## MEDIOS
CODIGO UTILIZACION | DESCRIPCION UTILIZACION | AT UTILIZACION | ID MEDIO | CODIGO MEDIO | MEDIO DE PRUEBA | CP PRUEBAS | ESPECIFICACIONES TECNICAS | PRECIO UNITARIO | CANTIDAD NECESARIA EN AT
0168920000900.00 | ELINT POSICIONADOR DE ANTENA AZIMUTH | 0168920000900AT00_A1 | 1 | - | MULTIMETRO | 3000 | Multímetro capaz de realizar medidas óhmicas, tensión alterna y continua con características iguales o superiores: - Rango de medida en DC: 0,1VDC a 200VDC - Rango de medida en AC: 0,1VAC a 600VDC - Precisión en la medida: 1% - Dígitos de medida: +2D - Incertidumbre: 1% |  | 1
0168920000900.00 | ELINT POSICIONADOR DE ANTENA AZIMUTH | 0168920000900AT00_A1 | 2 | - | ANALIZADOR DE REDES | 3000 | Analizador de redes vectorial capaz de realizar medidas de parámetros S y ROE:  Rango de frecuencia: 0,5 Ghz a 18 Ghz  Precisión en la medida: 0,5 dB  Dígitos de medida: +3D  Incertidumbre: 0,1 Db |  | 1
0160139000300 | TARJETA COMUNICACIONES RS-422 | 0160139000300AT00_A2 | 1 | 1263511160000 | FUENTE DE ALIMENTACION | 3000 | Fuente de Alimentación de 28 VDC (Powerbox PBX4740-70 (P/N: 1263511160000)) ó similar. |  | 1
0160139000300 | TARJETA COMUNICACIONES RS-422 | 0160139000300AT00_A2 | 2 | 7012000750000 | FUENTE DE ALIMENTACION | 3000 | Fuente de Alimentación de 48 VDC (Agilent 6030A (P/N: 7012000750000 ó 7012000750100) ó similar). |  | 1
0160139000300 | TARJETA COMUNICACIONES RS-422 | 0160139000300AT00_A2 | 3 | 1263013200000 | POLÍMETRO DIGITAL | 3000 | Polímetro (FLUKE 45 ó similar). |  | 1
0160139000300 | TARJETA COMUNICACIONES RS-422 | 0160139000300AT00_A2 | 4 | 1263013200000 | FUENTE DE ALIMENTACION | 3000 | Fuente de alimentación externa de 5V (modelo 6303DS (P/N: 1263013200000) o similar). |  | 1
0160139000300 | TARJETA COMUNICACIONES RS-422 | 0160139000300AT00_A2 | 5 | 7279900440000 | CARGA | 3000 | Carga Electrónica (AGILENT N3300A (P/N: 7279900440000 ó 7279900440500 ó 7279900440800) ó similar) o circuito equivalente. |  | 1
0160139000300 | TARJETA COMUNICACIONES RS-422 | 0160139000300AT00_A2 | 6 | 1136032290000 | OTROS | 3000 | INT DIFERENCIAL 2/25/30 220V (P/N: 1136032290000) ó similar. |  | 1
0168921000200.00 | ELINT 19" PROCESSOR (MGSH) (GBR-HP) | 0168921000200AT00_A0 | 1 | - | GENERADOR RF | 3000 | Generador RF capaz de generar señal pulsada hasta 18GHz. Modelo HP 8341 B ó similar. |  | 1
0168921000200.00 | ELINT 19" PROCESSOR (MGSH) (GBR-HP) | 0168921000200AT00_A0 | 2 | - | PC | 3000 | PC con conexión LAN RJ-45 y puerto USB. |  | 1
0168921000200.00 | ELINT 19" PROCESSOR (MGSH) (GBR-HP) | 0168921000200AT00_A0 | 3 | - | MULTIMETRO | 3000 | Multímetro FLUKE II o similar. |  | 1
0168921000200.00 | ELINT 19" PROCESSOR (MGSH) (GBR-HP) | 0168921000200AT00_A0 | 4 | - | OTROS | 3000 | Switch comercial con al menos 4 puertos. |  | 1
0168921000200.00 | ELINT 19" PROCESSOR (MGSH) (GBR-HP) | 0168921000200AT00_A0 | 5 | - | CABLE | 3000 | Cables de RF (SMA-SMA, DC-18GHz). |  | 1
0168921000200.00 | ELINT 19" PROCESSOR (MGSH) (GBR-HP) | 0168921000200AT00_A0 | 6 | - | CABLE | 3000 | Cable LAN (RJ45-RJ45). |  | 1
0168921000200.00 | ELINT 19" PROCESSOR (MGSH) (GBR-HP) | 0168921000200AT00_A0 | 7 | - | CONVERSOR | 3000 | Conversor RS232-USB |  | 1
0168921000200.00 | ELINT 19" PROCESSOR (MGSH) (GBR-HP) | 0168921000200AT00_A0 | 8 | - | CONVERSOR | 3000 | Conversor RS422-USB. |  | 1
0140523003000 | MODULO ALIMENTACION MOTOR 40VDC 3A | 0140523003000AT00_A0 | 1 | - | MULTIMETRO | 3000 | Multimetro (capacidad de medida de tensión y corriente) |  | 1
0127530001000.00 | I/O INTERFACE BOARD SUBASSEMBLY | 0127530001000AT00_A0 | 1 | - | MULTIMETRO |  | MULTÍMETRO DIGITAL de características iguales o superiores: - Precisión en medida de tensión DC: 0,5% - Precisión en medida de corriente DC: 1% - Precisión en la medida de impedancia: <0.9% hasta 6MΩ - <5% para impedancias mayores |  | 1
0127520000400.00 | EMI / EMC FILTER SUBASSEMBLY | 0127520000400AT00_A0 | 1 | - | MULTIMETRO |  | MULTÍMETRO DIGITAL de características iguales o superiores: - Precisión en medida de tensión DC: 0,5% - Precisión en medida de corriente DC: 1% - Precisión en la medida de impedancia: <0.9% hasta 6MΩ <5% para impedancias mayores- Precisión en medida de corriente DC: 1% - Precisión en la medida de impedancia: <0.9% hasta 6MΩ - <5% para impedancias mayores |  | 1
0127520000200.00 | HIGH POWER AMPLIFIER ASSEMBLY | 0127520000200AT00_A0 | 1 | - | SONDA |  | MEDIDOR DE POTENCIA DE PICO de características iguales o superiores: - Rango de frecuencias: de 10Mhz-40GHZ. - Rango de potencia: -70 dBm a +47 dBm - Resolución del display: 1dB a 0.001 dB |  | 1
0127520000200.00 | HIGH POWER AMPLIFIER ASSEMBLY | 0127520000200AT00_A0 | 2 | - | SONDA |  | SONDA MEDIDOR DE POTENCIA DE PICO de características iguales o superiores: - Rango de frecuencias: de 45Mhz-18GHZ. - Rango de potencia: -20 to +20 dBm, Peak |  | 1
0127520000200.00 | HIGH POWER AMPLIFIER ASSEMBLY | 0127520000200AT00_A0 | 3 | - | FUENTE DE ALIMENTACION |  | FUENTE DE ALIMENTACIÓN de características iguales o superiores: - Potencia: 720W - Corriente de salida: 12A - Tensión de alimentación: 0V a 60V |  | 1
0127520000200.00 | HIGH POWER AMPLIFIER ASSEMBLY | 0127520000200AT00_A0 | 4 | - | GENERADOR RF |  | GENERADORES DE RF 1 y RF 2 de características iguales o superiores: - Rango de frecuencias: 250Khz-2Ghz. - Rango de potencia: -136 dBm a +20 dBm - Resolución del display: 0.02 dB |  | 1
0127520000200.00 | HIGH POWER AMPLIFIER ASSEMBLY | 0127520000200AT00_A0 | 5 | - | POLÍMETRO DIGITAL |  | POLÍMETRO DIGITAL de características iguales o superiores: - Precisión en medida de tensión DC: 0,5%. - Precisión en la medida de corriente DC: 1% - Precisión en la medida de impedancia: o 0,9% hasta 6MΩ. o 5% de 6MΩ a 50MΩ |  | 1
0127520000200.00 | HIGH POWER AMPLIFIER ASSEMBLY | 0127520000200AT00_A0 | 6 | - | OSCILOSCOPIO |  | OSCILOSCOPIO de características iguales o superiores: - Sensibilidad vertical por división: de 10 mV-100 V. - Exactitud vertical: ±2% entre 18 y 28 ºC. - Medida horizontal rango de tiempo por división: de 2 ns a 10 s. - Exactitud horizontal: 200 ppm |  | 1
0127520000200.00 | HIGH POWER AMPLIFIER ASSEMBLY | 0127520000200AT00_A0 | 7 | - | ANALIZADOR DE ESPECTROS |  | ANALIZADOR DE ESPECTROS de características iguales o superiores: - Rango de frecuencias: 9 kHz a 13,2 GHz - Resolución: 1 Hz-100 kHz - Rango de frecuencias Span: 0 Hz – 100 Hz |  | 1
0127520000200.00 | HIGH POWER AMPLIFIER ASSEMBLY | 0127520000200AT00_A0 | 8 | - | ANALIZADOR DE REDES |  | ANALIZADOR DE SEÑAL de características iguales o superiores: - Rango de frecuencias: 10 Hz a 3,6 GHz - Resolución: 2 Hz - Rango de frecuencias Span: 0 Hz-10 Hz - Aplicación 89601 VSA |  | 1
0127520000200.00 | HIGH POWER AMPLIFIER ASSEMBLY | 0127520000200AT00_A0 | 9 | - | GENERADOR SEÑAL |  | GENERADOR DE PULSOS de características iguales o superiores: - Rango de frecuencia de 100MHz - Rango de periodo de 1GS/s |  | 1
0127520000200.00 | HIGH POWER AMPLIFIER ASSEMBLY | 0127520000200AT00_A0 | 10 | - | CABLE |  | CABLE SMA MACHO – N MACHO |  | 1
0127520000200.00 | HIGH POWER AMPLIFIER ASSEMBLY | 0127520000200AT00_A0 | 11 | - | CABLE |  | CABLE TNC MACHO – N HEMBRA |  | 1
0127520000200.00 | HIGH POWER AMPLIFIER ASSEMBLY | 0127520000200AT00_A0 | 12 | - | CABLE |  | CABLE TNC MACHO – N MACHO |  | 1
0168920000300.00 | FILTRADO Y ATENUACION B. ESTRECHA (FABE) | 0168920000300AT00_A5 | 1 | - | FUENTE DE ALIMENTACION | 3000 | Dos fuentes de alimentación con 2 fuentes de tensión, hasta 30V y al menos 3A de corriente. |  | 2
0168920000300.00 | FILTRADO Y ATENUACION B. ESTRECHA (FABE) | 0168920000300AT00_A5 | 2 | - | MULTIMETRO | 3000 | Multímetro con una resolución de 1mV |  | 1
0168920000300.00 | FILTRADO Y ATENUACION B. ESTRECHA (FABE) | 0168920000300AT00_A5 | 3 | - | ANALIZADOR DE ESPECTROS | 3000 | Analizador de espectros hasta 20GHz. |  | 1
0168920000300.00 | FILTRADO Y ATENUACION B. ESTRECHA (FABE) | 0168920000300AT00_A5 | 4 | - | ANALIZADOR DE REDES | 3000 | Analizador de redes hasta 20GHz |  | 1
0168920000300.00 | FILTRADO Y ATENUACION B. ESTRECHA (FABE) | 0168920000300AT00_A5 | 5 | - | GENERADOR RF | 3000 | 1 sweeper o generador de RF hasta 20GHz. |  | 1
0168920000300.00 | FILTRADO Y ATENUACION B. ESTRECHA (FABE) | 0168920000300AT00_A5 | 6 | - | CABLE | 3000 | 2 cables RF hasta 20 GHz con terminaciones SMA macho a ambos lados y de bajas pérdidas. |  | 2
0168920000300.00 | FILTRADO Y ATENUACION B. ESTRECHA (FABE) | 0168920000300AT00_A5 | 7 | - | CABLE | 3000 | 7 Cables banana-banana |  | 7
0168930000500.00 | TARJETA DISTRIBUCION ELINT | 0168930000500AT00_A1 | 1 | - | FUENTE DE ALIMENTACION | 3000 | Una o varias fuentes de alimentación de características iguales o superiores a lo siguiente:  Voltajes de Salida: +12V, -12V, +5V  Regulación Línea/Carga: < 3%  Distorsión de armónicos: < 3%  Corriente de salida: > 1.5A |  | 1
0168930000500.00 | TARJETA DISTRIBUCION ELINT | 0168930000500AT00_A1 | 2 | - | PC | 3000 | PC con programa de emulador de hyperterminal tipo TeraTerm o equivalente. |  | 1
0168930000500.00 | TARJETA DISTRIBUCION ELINT | 0168930000500AT00_A1 | 3 | - | POLÍMETRO DIGITAL | 3000 | Polímetro digital de características iguales o superiores a lo siguiente: a. Precisión en la medida de impedancia: < 1% hasta 1 MΩ. < 5% para impedancias mayores. b. Campo de medida (Rango): > 30 MΩ. c. Incertidumbre: < 5%. |  | 1
0168920002200.00 | TARJETA INTERFAZ FABE ELINT | 0168920002200AT00_A0 | 1 | - | PC | 3000 | PC estándar. |  | 1
0168920002200.00 | TARJETA INTERFAZ FABE ELINT | 0168920002200AT00_A0 | 2 | - | SW | 3000 | Programador Microchip ICD 3 DV164035 (P/N Indra 1094590430200) o equivalente. |  | 1
0168920002200.00 | TARJETA INTERFAZ FABE ELINT | 0168920002200AT00_A0 | 3 | - | FUENTE DE ALIMENTACION | 3000 | Fuente de alimentación modelo SWITCHBOX 6303DS o equivalente. |  | 1
0168920001300.00 | MODULO DCDC VS12FA | 0168920001300AT00_A5 | 1 | - | CARGA | 3000 | Carga Electrónica DC de al menos cinco canales con características iguales o superiores: • Rango de voltaje de entrada en DC: 0VDC a 240VDC. • Rango de intensidad de entrada en DC: 0A a 120A. • Potencia total máxima: 150W • Cinco módulos configurables • Precisión en la medida: 1% • Dígitos de medida: +2D • Incertidumbre: 1% |  | 1
0168920001300.00 | MODULO DCDC VS12FA | 0168920001300AT00_A5 | 2 | - | MULTIMETRO | 3000 | Multímetro capaz de realizar medidas óhmicas de tensión continua con características iguales o superiores: -Rango de medida en DC: 0,1VDC a 200VDC -Precisión en la medida: 1% -Dígitos de medida: +2D -Incertidumbre: 1% |  | 1
0168920001300.00 | MODULO DCDC VS12FA | 0168920001300AT00_A5 | 3 | 1003821201101 | OTROS | 3000 | Resistencia 12Ω 100W |  | 1
0168920001300.00 | MODULO DCDC VS12FA | 0168920001300AT00_A5 | 4 | 1003816803000 | OTROS | 3000 | Resistencia 6,8Ω 150W |  | 1
0168930000300.00 | DC-DC VS12FA | 0168930000300AT00_A3 | 1 | - | MULTIMETRO | 3000 | Multímetro capaz de realizar medidas óhmicas de tensión continua con características iguales o superiores: Rango de medida en DC: 0,1VDC a 200VDC Precisión en la medida: 1% Dígitos de medida: +2D Incertidumbre: 1% |  | 1
0168920001400.00 | MODULO DCDC VS12GA | 0168920001400AT00_A4 | 1 | - | CARGA | 3000 | Carga Electrónica de cinco canales - Capaz de demandar entre 300 y 600 vatios por cada salida. - Incertidumbre 1% |  | 1
0168920001400.00 | MODULO DCDC VS12GA | 0168920001400AT00_A4 | 2 | - | POLÍMETRO DIGITAL | 3000 | Polímetro (FLUKE 45 o similar) |  | 1
0166220004400.00 | OMNI EJ | 0166220004400AT00_A1 | 9 | - | CABLE | 3000 | Cables de RF de hasta 18 GHz. |  | 1
0119030001600.C | PMC ISE V3 | 0119030001600AT00_A2 | 1 | - | CONECTOR | 3000 | Terminal serie RS232. |  | 1
0119030001600.C | PMC ISE V3 | 0119030001600AT00_A2 | 2 | 147569000200 | RACK | 3000 | Rack de pruebas específico para tarjetas con interfaz VME |  | 1
0148233000300 | PPG 1 PMC RANGO EXTENDIDO 512MB | 0140333002100AT00_B5 | 1 | - | PC | 3000 | PC con 2 Terminales serie RS232 y un terminal LAN RJ45. |  | 1
0148233000300 | PPG 1 PMC RANGO EXTENDIDO 512MB | 0140333002100AT00_B5 | 2 | - | TARJETA | 3000 | 1 Tarjeta PPG DE TEST compatible VME. |  | 1
0168929000200.00 | MGSH CEE WITH ECM CONTROL | 0168929000200AT00_A1 | 1 | - | POLÍMETRO DIGITAL | 3000 | Polímetro capaz de medir resistencia con un error máximo del 2% y capaz de medir tensión con un error máximo 1%. |  | 1
0168929000200.00 | MGSH CEE WITH ECM CONTROL | 0168929000200AT00_A1 | 2 | - | FUENTE DE ALIMENTACION | 3000 | Fuente de alimentación de laboratorio con límite de corriente controlable y que permita obtener +5V (mínimo 10 amperios). |  | 1
0168929000200.00 | MGSH CEE WITH ECM CONTROL | 0168929000200AT00_A1 | 3 | 1246900361100 | OTROS | 3000 | CALENTADOR 160W 100-240VAC IP54 código Indra 1246900361100. |  | 1
0168929000200.00 | MGSH CEE WITH ECM CONTROL | 0168929000200AT00_A1 | 4 | - | PC | 3000 | Ordenador con 1 puerto USB y sistema operativo Windows 10 o posterior. |  | 1
0168929000200.00 | MGSH CEE WITH ECM CONTROL | 0168929000200AT00_A1 | 5 | - | SW | 3000 | Programa IMPACT 14.7 de Xilinx. |  | 1
0168929000200.00 | MGSH CEE WITH ECM CONTROL | 0168929000200AT00_A1 | 6 | 1359900750200 | SW | 3000 | Programador Xilinx Platform Cable USB II, o posterior código Indra 1359900750200. |  | 1
0168929000200.00 | MGSH CEE WITH ECM CONTROL | 0168929000200AT00_A1 | 7 | 1359900750400 | OTROS | 3000 | MOD ADAP PLACA CBL USB II ROHS código Indra 1359900750400. |  | 1
0168929000200.00 | MGSH CEE WITH ECM CONTROL | 0168929000200AT00_A1 | 8 | 1209010600600 | OTROS | 3000 | REGLETA PINES 1X6M 2.54MM ACOD S/PCB 800 código Indra 1209010600600. |  | 1
0122430003410.00 | TARJETA RF SINTONIZADOR HF&V/UHF IBW80 | 0122430003410AT00_A3 | 1 |  | FUENTE DE ALIMENTACION | 4000 | Fuentes de alimentación capaces de suministrar las tensiones y corrientes requeridas por el dispositivo bajo pruebas y la caja de pruebas: +6V a 3A ± 0.2A y -6V a 0,5A ± 0.2A. |  | 1
0122430003410.00 | TARJETA RF SINTONIZADOR HF&V/UHF IBW80 | 0122430003410AT00_A3 | 2 |  | POLÍMETRO DIGITAL | 4000 | Polímetro digital con características iguales o superiores a Precisión en medida de tensión: ≤2% Precisión en medida de impedancia: ≤2% y Precisión en la medida de corriente: ≤ 2% |  | 1
0122430003410.00 | TARJETA RF SINTONIZADOR HF&V/UHF IBW80 | 0122430003410AT00_A3 | 3 |  | ANALIZADOR DE REDES | 4000 | Analizador de redes que permita realizar la medida de los parámetros S11, S21 en el rango de frecuencias de 1 MHz a 12 GHz y permita guardar las gráficas correspondientes de las medidas realizadas, con características iguales o superiores: Incertidumbre en medidas de nivel: ≤ 0.3 dB e Incertidumbre en medidas de frecuencia: ≤ 5 kHz |  | 1
0122430003410.00 | TARJETA RF SINTONIZADOR HF&V/UHF IBW80 | 0122430003410AT00_A3 | 4 |  | CALIBRADOR | 4000 | Kit de calibración válido para su analizador de redes. |  | 1
0122430003410.00 | TARJETA RF SINTONIZADOR HF&V/UHF IBW80 | 0122430003410AT00_A3 | 5 |  | GENERADOR SEÑAL | 4000 | Generador de señal que pueda proporcionar niveles de potencia comprendidos entre -60dBm y +10dBm en la banda de frecuencias 1-3000 MHz. |  | 1
0122430003410.00 | TARJETA RF SINTONIZADOR HF&V/UHF IBW80 | 0122430003410AT00_A3 | 6 |  | GENERADOR SEÑAL | 4000 | Generador de señal que pueda proporcionar niveles de potencia comprendidos entre -60dBm y +10dBm en la banda de frecuencias 3900-8050 MHz. |  | 1
0122430003410.00 | TARJETA RF SINTONIZADOR HF&V/UHF IBW80 | 0122430003410AT00_A3 | 7 |  | GENERADOR SEÑAL | 4000 | Generador de señal que pueda proporcionar niveles de potencia comprendidos entre -10dBm y +10dBm en la banda de frecuencias 3500 MHz. |  | 1
0122430003410.00 | TARJETA RF SINTONIZADOR HF&V/UHF IBW80 | 0122430003410AT00_A3 | 8 |  | ANALIZADOR DE ESPECTROS | 4000 | Analizador de espectros con las siguientes prestaciones o superiores a Frecuencia de funcionamiento: 1-3000 MHz y Margen dinámico > 80dB. |  | 1
0122430003410.00 | TARJETA RF SINTONIZADOR HF&V/UHF IBW80 | 0122430003410AT00_A3 | 9 |  | CABLE | 4000 | Cable de RF N-SMA, de 50 ohmios, que cubra como mínimo hasta 3000 MHz , y que puedan manejar más de 1 W de potencia |  | 1
0122430003410.00 | TARJETA RF SINTONIZADOR HF&V/UHF IBW80 | 0122430003410AT00_A3 | 10 |  | CABLE | 4000 | Cable de RF SMA-SMP, de 50 ohmios, que cubra como mínimo hasta 3000 MHz , y que puedan manejar más de 1 W de potencia. |  | 1
0122420003400.00 | MODULO SINTO HF & V/UHF IBW 80 MHZ 3G | 0122420003400AT00_B2 | 1 |  | FUENTE DE ALIMENTACION | 4000 | Fuentes de alimentación de laboratorio, Tantas como hagan falta para tener un total de cinco salidas independientes de características iguales o superiores a: Vout1: +6V (mínimo 6 amperios), Vout2: -6V (mínimo 2 amperios), Vout3:+12V (mínimo 5 amperios), Vout4:+3.3V (mínimo 1 amperios) y Vout5: +5V (mínimo 3 amperios) |  | 1
0122420003400.00 | MODULO SINTO HF & V/UHF IBW 80 MHZ 3G | 0122420003400AT00_B2 | 2 |  | POLÍMETRO DIGITAL | 4000 | Polímetro digital, con características iguales o superiores a Precisión en medida de tensión: ≤ 2%, Precisión en medida de impedancia: ≤ 2%, Precisión en la medida de corriente: ≤ 2%. |  | 1
0122420003400.00 | MODULO SINTO HF & V/UHF IBW 80 MHZ 3G | 0122420003400AT00_B2 | 3 |  | ANALIZADOR DE REDES | 4000 | Analizador de redes con características iguales o superiores: Rango de frecuencias entre 1 a 8000 MHz y Margen dinámico de 80 dB. |  | 1
0122420003400.00 | MODULO SINTO HF & V/UHF IBW 80 MHZ 3G | 0122420003400AT00_B2 | 4 |  | CALIBRADOR | 4000 | Kit de calibración del analizador de redes válido hasta 3 GHz o superior. |  | 1
0122420003400.00 | MODULO SINTO HF & V/UHF IBW 80 MHZ 3G | 0122420003400AT00_B2 | 5 |  | GENERADOR SEÑAL | 4000 | Generadores de señal que puedan proporcionar niveles de potencia comprendidos entre -60 dBm y +10 dBm en la banda de frecuencias 2-8000 MHz o superior. |  | 1
0122420003400.00 | MODULO SINTO HF & V/UHF IBW 80 MHZ 3G | 0122420003400AT00_B2 | 6 |  | OSCILOSCOPIO | 4000 | Osciloscopio digital que pueda analizar señales de 100 MHz y muestreo 1 GS/s o superior. |  | 1
0122420003400.00 | MODULO SINTO HF & V/UHF IBW 80 MHZ 3G | 0122420003400AT00_B2 | 7 |  | ANALIZADOR DE ESPECTROS | 4000 | Analizador de espectros con las siguientes prestaciones iguales o superiores: Frecuencia de funcionamiento: 1-5100 MHz , Margen dinámico > 80dB y Preamplificador |  | 1
0122420003400.00 | MODULO SINTO HF & V/UHF IBW 80 MHZ 3G | 0122420003400AT00_B2 | 8 | 1350500520300 | TARJETA | 4000 | Tarjeta BACKPLANE 3U 12SLOT VITA65 OPEN VPX (1350500520300) |  | 1
0122420003400.00 | MODULO SINTO HF & V/UHF IBW 80 MHZ 3G | 0122420003400AT00_B2 | 9 | 1357060299200 | OTROS | 4000 | Switch VPX ComEth 4582a (1357060299200) |  | 1
0122420003400.00 | MODULO SINTO HF & V/UHF IBW 80 MHZ 3G | 0122420003400AT00_B2 | 10 | 3170108710300 | OTROS | 4000 | Switch Summit X460-G2-24t-10GE4 (P/N: 3170108710300) o de características iguales o superiores |  | 1
0122420003400.00 | MODULO SINTO HF & V/UHF IBW 80 MHZ 3G | 0122420003400AT00_B2 | 11 |  | CABLE | 4000 | cable RF con características iguales o superiores: Rango de frecuencias superior a 8 GHz y Potencia mínima soportada de 10 dBm |  | 4
0122420003400.00 | MODULO SINTO HF & V/UHF IBW 80 MHZ 3G | 0122420003400AT00_B2 | 12 |  | CABLE | 4000 | Cable BNC a SMA |  | 1
0122420003400.00 | MODULO SINTO HF & V/UHF IBW 80 MHZ 3G | 0122420003400AT00_B2 | 13 |  | SONDA | 4000 | Sonda de Osciloscopio |  | 1
0122420003400.00 | MODULO SINTO HF & V/UHF IBW 80 MHZ 3G | 0122420003400AT00_B2 | 14 | 1229591230904 | CABLE | 4000 | Cables Ethernet con características iguales o superiores al 1229591230904 |  | 6
0122420003400.00 | MODULO SINTO HF & V/UHF IBW 80 MHZ 3G | 0122420003400AT00_B2 | 15 | 1082523740000 | OTROS | 4000 | Combinador 2 a 1 de 50 Ω con características iguales o superiores a Rango de frecuencias superior a 3 GHz y Potencia mínima soportada de 0 dBm |  | 1
0122420003400.00 | MODULO SINTO HF & V/UHF IBW 80 MHZ 3G | 0122420003400AT00_B2 | 16 |  | CARGA | 4000 | Carga coaxial SMA de 50 Ω con características iguales o superiores a Rango de frecuencias superior a 8 GHz Potencia mínima soportada de 0 dBm |  | 1
0164019000303.00 | COOLING UNIT 6KW IN/COU-10/A RAL6031 | 0164019000300AT00_B2 | 1 | - | MULTIMETRO |  | Un multímetro digital, con características iguales o superiores: o Precisión medida de tensión: ≤ ±1,5%. o Precisión en la medida de resistencia: ≤ ±1,5%. |  | 1
0164019000303.00 | COOLING UNIT 6KW IN/COU-10/A RAL6031 | 0164019000300AT00_B2 | 2 | - | OTROS |  | Un caudalímetro. Rango mínimo entre 0-25 l/min |  | 1
0164019000303.00 | COOLING UNIT 6KW IN/COU-10/A RAL6031 | 0164019000300AT00_B2 | 3 | - | OTROS |  | Un manómetro. Rango mínimo entre 0-6 bar |  | 1
0164019000303.00 | COOLING UNIT 6KW IN/COU-10/A RAL6031 | 0164019000300AT00_B2 | 4 | - | OTROS |  | Un probador de rotación de fases. |  | 1
0164019000303.00 | COOLING UNIT 6KW IN/COU-10/A RAL6031 | 0164019000300AT00_B2 | 5 | - | OTROS |  | Báscula |  | 1
0164019000303.00 | COOLING UNIT 6KW IN/COU-10/A RAL6031 | 0164019000300AT00_B2 | 6 | - | PC |  | Un PC y un cable serie de conexión con A3* |  | 1
0140332000221.01 | TARJ. MEZZ DSP 64XX V2 | 0119039000300AT00_C2 | 1 | - | PC | 3000 | Ordenador personal PC con la aplicación |  | 1
0140332000221.01 | TARJ. MEZZ DSP 64XX V2 | 0119039000300AT00_C2 | 2 | - | SW | 3000 | Code Composer Studio (Texas Instruments) |  | 1
0140332000221.01 | TARJ. MEZZ DSP 64XX V2 | 0119039000300AT00_C2 | 3 | - | SW | 3000 | IMPACT (Xilinx ISE). |  | 1
0140332000221.01 | TARJ. MEZZ DSP 64XX V2 | 0119039000300AT00_C2 | 4 | - | SW | 3000 | Emulador JTAG XDS510PP Plus |  | 1
0140332000221.01 | TARJ. MEZZ DSP 64XX V2 | 0119039000300AT00_C2 | 5 | - | SW | 3000 | Emulador JTAG de Xilinx |  | 1
0119030011300.00 | MEZZ. DIGITALIZADORA 10B V2 (MDG10B V2) | 0119030011300AT00_A2 | 1 | - | POLÍMETRO DIGITAL | 3000 | Polímetro con características iguales o superiores: o Campo de medida (Rango): > 30 MΩ. o Precisión en la medida de impedancia: <1% hasta 1 MΩ. <5% para impedancias mayores o Incertidumbre: <5% |  | 1
0119030011300.00 | MEZZ. DIGITALIZADORA 10B V2 (MDG10B V2) | 0119030011300AT00_A2 | 2 | - | FUENTE DE ALIMENTACION | 3000 | 2 x Fuente de alimentación con características iguales o superiores: o Número de salidas de tensión: 2 o Voltaje de salida: >12V o Regulación Línea / Carga: < 3% o Distorsión de armónicos: < 3% o Corriente de salida: >1A o Función de Monitorización de corriente entregada en cada salida de tensión. |  | 2
0119030011300.00 | MEZZ. DIGITALIZADORA 10B V2 (MDG10B V2) | 0119030011300AT00_A2 | 3 | - | GENERADOR RF | 3000 | G1 - Generador de frecuencia (RF) con características iguales o superiores: o Control mediante GPIB o LAN. o Lenguaje SCPI (ver resto de modelos soportados en la aplicación de test) o Rango frecuencia 20MHz-3 GHz o Rango de potencia necesario: -80 a +10dBm o Conexión señal RF SMA hembra. En su defecto, emplear la transición correspondiente para conseguir dicha conexión. |  | 1
0119030011300.00 | MEZZ. DIGITALIZADORA 10B V2 (MDG10B V2) | 0119030011300AT00_A2 | 4 | - | PC | 3000 | Ordenador tipo ‘PC’ con puerto serie RS-232. En su defecto, se podrá utilizar un adaptador USB- RS232 |  | 1
0119030011300.00 | MEZZ. DIGITALIZADORA 10B V2 (MDG10B V2) | 0119030011300AT00_A2 | 5 | - | OTROS | 3000 | Control remoto de generador G1. Dos opciones: o A1 - Adaptador GPIB-USB de National Instruments o equivalente (recomendado), con sus drivers instalados y la aplicación NI-MAX. o Opción LAN:  Usar 1 cable Ethernet RJ45 cruzado ó:  2 cables Ethernet RJ45 directos  Hub o switch Ethernet (10/100Mbps). |  | 1
0119030011300.00 | MEZZ. DIGITALIZADORA 10B V2 (MDG10B V2) | 0119030011300AT00_A2 | 6 | 1229590191509 | CABLE | 3000 | Cable para la conexión del puerto serie del PC (SubD 9 pines macho - SubD 9 pines macho, P/N Indra 1229590191509 o equivalente) |  | 1
0119030011300.00 | MEZZ. DIGITALIZADORA 10B V2 (MDG10B V2) | 0119030011300AT00_A2 | 7 | 1229534050600 | CABLE | 3000 | W1 - Cable coaxial para RF. Uno de los extremos debe ser MMCX recto macho y el otro SMA macho (P/N Indra 1229534050600 o equivalente). |  | 1
0119030011300.00 | MEZZ. DIGITALIZADORA 10B V2 (MDG10B V2) | 0119030011300AT00_A2 | 8 | 1205033240000 | ADAPTADOR | 3000 | A2 - Adaptador SMA-H a SMA-H (código Indra 1205033240000) |  | 1
0146422003900 | CONJUNTO T. CANALES ENFASADOS MOFI | 0146422003900AT00_A0 | 1 | 7109000320000 | OTROS | 3000 | Dispositivo de test de alimentación, control y monitorización de tarjetas (CI: 7109000320000) |  | 1
0146422003900 | CONJUNTO T. CANALES ENFASADOS MOFI | 0146422003900AT00_A0 | 2 | - | FUENTE DE ALIMENTACION | 3000 | Fuente de Alimentación PROMAX modelo FAC-662B o similar. |  | 1
0146422003900 | CONJUNTO T. CANALES ENFASADOS MOFI | 0146422003900AT00_A0 | 3 | - | ANALIZADOR DE REDES | 3000 | Analizador de Redes hasta 6 GHz Agilent Tecnologies modelo E8364B o similar |  | 1
0146422003900 | CONJUNTO T. CANALES ENFASADOS MOFI | 0146422003900AT00_A0 | 4 | - | CABLE | 3000 | Cables de RF de hasta 18 GHz con terminaciones SMA |  | 1
0168930000100.00 | PLACA MADRE ELINT ADM | 0168930000100AT00_A3 | 1 | - | FUENTE DE ALIMENTACION | 3000 | Fuentes de alimentación de laboratorio con límite de intensidad de corriente controlable y que permitan obtener +30V (mínimo 10 amperios). |  | 1
0168930000100.00 | PLACA MADRE ELINT ADM | 0168930000100AT00_A3 | 2 | - | POLÍMETRO DIGITAL | 3000 | Polímetro capaz de medir resistencia con un error máximo del 2% y capaz de medir tensión con un error máximo 1%. |  | 1
0168930000200.00 | PLACA DE CONECTORES ELINT ADM | 0168930000200AT00_A2 | 1 | - | POLÍMETRO DIGITAL | 3000 | Polímetro capaz de medir resistencia con un error máximo del 2% y capaz de medir tensión con un error máximo 1%. |  | 1
0168921000300.00 | ELINT OUTDOOR DUAL RGSH (GBR-HP) | 0168921000300AT00_A3 | 1 | 3210504930000 | OTROS | 3000 | 1 controlador y Analizador GPIB a USB de “National Instruments” P/N: GPIB-USB-HS+. |  | 1
0168921000300.00 | ELINT OUTDOOR DUAL RGSH (GBR-HP) | 0168921000300AT00_A3 | 2 | 1229500261800 | CABLE | 3000 | 1 Latiguillo paralelo IEEE 488 GPIB de 1 Metro de longitud |  | 1
0168921000300.00 | ELINT OUTDOOR DUAL RGSH (GBR-HP) | 0168921000300AT00_A3 | 3 | 1229599079000 | CABLE | 3000 | 3 Cables RF, con terminaciones SMA/SMA, funcionales hasta 18GHz para conectar los equipos de medida. |  | 3
0168921000300.00 | ELINT OUTDOOR DUAL RGSH (GBR-HP) | 0168921000300AT00_A3 | 4 | 1205013010000 | CONECTOR | 3000 | 2 Transiciones TNC (macho)- SMA (hembra). |  | 2
0168921000300.00 | ELINT OUTDOOR DUAL RGSH (GBR-HP) | 0168921000300AT00_A3 | 5 | - | FUENTE DE ALIMENTACION | 3000 | Fuente de alimentación externa, capaz de entregar una tensión de +36V, con una corriente mínima de 5 Amperios. |  | 1
0168921000300.00 | ELINT OUTDOOR DUAL RGSH (GBR-HP) | 0168921000300AT00_A3 | 6 | 1082531840005 | DIVISOR DE SEÑAL | 3000 | Splitter o partidor de señal de RF de 1 a 2. Banda de trabajo de 2-18 GHz. |  | 1
0168921000300.00 | ELINT OUTDOOR DUAL RGSH (GBR-HP) | 0168921000300AT00_A3 | 7 | - | OTROS | 3000 | 1 unidad de almacenamiento físico que permita guardar los resultados de las pruebas. |  | 1
0168921000300.00 | ELINT OUTDOOR DUAL RGSH (GBR-HP) | 0168921000300AT00_A3 | 8 | 1080931840600 | CARGA | 3000 | 1 carga SMA 50Ω |  | 1
0168921000300.00 | ELINT OUTDOOR DUAL RGSH (GBR-HP) | 0168921000300AT00_A3 | 9 | - | PC | 3000 | Un portátil con puerto serie o adaptador USB-puerto serie 232 |  | 1
0168921000300.00 | ELINT OUTDOOR DUAL RGSH (GBR-HP) | 0168921000300AT00_A3 | 10 | - | GENERADOR RF | 3000 | 1 generador de RF capaz de entregar señales de RF desde 1 MHz hasta 20GHz con una potencia de salida máxima de 20 dBm, con puerto GPIB. o Keysight E8257D o características similares |  | 1
0168921000300.00 | ELINT OUTDOOR DUAL RGSH (GBR-HP) | 0168921000300AT00_A3 | 11 | - | ANALIZADOR DE ESPECTROS | 3000 | 1 Analizador de espectros capaz de medir señales de RF hasta 20GHz, con puerto GPIB, y una potencia máxima de entrada de 1W. o Keysight E4407B o características similares |  | 1
0168921000300.00 | ELINT OUTDOOR DUAL RGSH (GBR-HP) | 0168921000300AT00_A3 | 12 | - | ANALIZADOR DE REDES | 3000 | 1 analizador de redes capaz de medir de 0.1 a 20 GHz. |  | 1
0168930001200.00 | PLACA MADRE RGSH ELINT ADM ECM | 0168930001200AT00_A2 | 1 | - | FUENTE DE ALIMENTACION | 3000 | Fuente de Alimentación o Capaz de suministrar tensiones de +5V y +28V. o Capaz de suministrar al menos 1A en cada una de las salidas. |  | 1
0168930001200.00 | PLACA MADRE RGSH ELINT ADM ECM | 0168930001200AT00_A2 | 2 | - | MULTIMETRO | 3000 | Multímetro digital con puntas. o Medición de tensión DC máxima absoluta de al menos 100V. o Resolución de corriente DC de al menos 0.01mA o Resolución de medición de resistencia máxima de al menos 100 mΩ. o Resolución de medición de tensión en DC de al menos 0.1 mV. |  | 1
0168930001200.00 | PLACA MADRE RGSH ELINT ADM ECM | 0168930001200AT00_A2 | 3 | 1000932703008 | OTROS | 3000 | Resistencia de 270Ω/5W 1000932703008. |  | 1
0168920000500.00 | MODULO DE OSCILADORES LOCALES (MOL) | 0168920000500AT00_A4 | 1 | - | FUENTE DE ALIMENTACION | 3000 | Dos fuentes de alimentación con 2 fuentes de tensión, hasta 30V y al menos 3A de corriente. |  | 2
0168920000500.00 | MODULO DE OSCILADORES LOCALES (MOL) | 0168920000500AT00_A4 | 2 | - | MULTIMETRO | 3000 | Multímetro con una resolución de 1mV |  | 1
0168920000500.00 | MODULO DE OSCILADORES LOCALES (MOL) | 0168920000500AT00_A4 | 3 | - | ANALIZADOR DE ESPECTROS | 3000 | Analizador de espectros hasta 20 GHz. |  | 1
0168920000500.00 | MODULO DE OSCILADORES LOCALES (MOL) | 0168920000500AT00_A4 | 4 | - | ANALIZADOR DE REDES | 3000 | Analizador de redes hasta 20 GHz. |  | 1
0168920000500.00 | MODULO DE OSCILADORES LOCALES (MOL) | 0168920000500AT00_A4 | 5 | - | CABLE | 3000 | 2 cable RF hasta 20 GHz con terminaciones SMA macho a ambos lados y de bajas pérdidas. |  | 2
0168920000500.00 | MODULO DE OSCILADORES LOCALES (MOL) | 0168920000500AT00_A4 | 6 | - | CABLE | 3000 | 7 Cables banana-banana |  | 7
0168920000500.00 | MODULO DE OSCILADORES LOCALES (MOL) | 0168920000500AT00_A4 | 7 | - | CABLE | 3000 | 1 Cable BNC a banana |  | 1
0168920000500.00 | MODULO DE OSCILADORES LOCALES (MOL) | 0168920000500AT00_A4 | 8 | - | PC | 3000 | PC |  | 1
0168920000500.00 | MODULO DE OSCILADORES LOCALES (MOL) | 0168920000500AT00_A4 | 9 | - | SW | 3000 | Tera Term: software para comunicación con Calibrador puerto serie mediante hyperterminal |  | 1
0168920000500.00 | MODULO DE OSCILADORES LOCALES (MOL) | 0168920000500AT00_A4 | 10 | 1585091030000 | OTROS | 3000 | Fijador para potenciómetro con código 1585091030000 o similar |  | 1
0168930000700.00 | TARJETA INTERFAZ MOL ELINT | 0168930000700AT00_A1 | 1 | - | FUENTE DE ALIMENTACION | 3000 | Dos fuente de alimentación con 2 fuentes de tensión, hasta 30V y al menos 3A de corriente. |  | 2
0168930000700.00 | TARJETA INTERFAZ MOL ELINT | 0168930000700AT00_A1 | 2 | - | MULTIMETRO | 3000 | Múltimetro digital manual con una resolución de 1mV. |  | 1
0168930000700.00 | TARJETA INTERFAZ MOL ELINT | 0168930000700AT00_A1 | 3 | - | CABLE | 3000 | 1 cable RF hasta 20 GHz con terminaciones SMA macho a ambos lados y de bajas pérdidas. |  | 1
0168930000700.00 | TARJETA INTERFAZ MOL ELINT | 0168930000700AT00_A1 | 4 | - | CABLE | 3000 | 6 Cables banana-banana |  | 6
0168930000700.00 | TARJETA INTERFAZ MOL ELINT | 0168930000700AT00_A1 | 5 | - | CABLE | 3000 | 1 Cable gancho a banana |  | 1
0168920005100.00 | SWITCHES BPF 6-11GHZ Y BPF 11-20GHZ | 0168920005100AT00_A0 | 1 | 7012000110000 | FUENTE DE ALIMENTACION | 3000 | Fuente de alimentación de dos salidas capaz de dar ±12V y +3.3V con 1,5 amperios de corriente máxima |  | 2
0168920005100.00 | SWITCHES BPF 6-11GHZ Y BPF 11-20GHZ | 0168920005100AT00_A0 | 2 | - | OTROS | 3000 | Equipo encargado de obtener los parámetros de Scattering del módulo hasta 26.5 GHz |  | 1
0168920005100.00 | SWITCHES BPF 6-11GHZ Y BPF 11-20GHZ | 0168920005100AT00_A0 | 3 | - | CABLE | 3000 | Cable alimentación banana a pinza de cocodrilo |  | 5
0168920005100.00 | SWITCHES BPF 6-11GHZ Y BPF 11-20GHZ | 0168920005100AT00_A0 | 4 | - | CABLE | 3000 | Cable encargado de conectar el módulo SWITCHES BPF 6-11GHZ Y BPF 11-20GHZ |  | 2
0168930002300.00 | TJEQ SWITCHES BPF 6-11GHZ Y BPF 11-20GHZ | 0168930002300AT00_A0 | 1 | 7270700010001 | MULTIMETRO | 3000 | Multímetro digital FLUKE de la serie 170 o similar |  | 1
0168920001800.01 | DCDC RGSH VE=9-50V VS=5/+12/-12/28 540W | 0168920001800AT00_A5 | 1 | - | FUENTE DE ALIMENTACION | 3000 | Fuente de alimentación (FA1): Capaz de suministrar al menos una tensión de 35VDC y 20A |  | 1
0168920001800.01 | DCDC RGSH VE=9-50V VS=5/+12/-12/28 540W | 0168920001800AT00_A5 | 2 | - | MULTIMETRO | 3000 | Multímetro capaz de realizar medidas óhmicas de tensión continua con características iguales o superiores: Rango de medida en DC: 0,1VDC a 200VDC Precisión en la medida: 1% Dígitos de medida: +2D Incertidumbre: 1% |  | 1
0168920001800.01 | DCDC RGSH VE=9-50V VS=5/+12/-12/28 540W | 0168920001800AT00_A5 | 3 | - | CARGA | 3000 | Carga Electrónica DC de cuatro canales hasta 16A |  | 1
0168930070200.00 | TARJETA CONTROL 422 - RGSH | 0168930070200AT00_A2 | 1 | - | PC | 3000 | PC con sistema operativo Windows XP o superior y los siguientes programas instalados: Xilinx Impact 10.1 o superior. MPLAB IDE 8.70 o superior. HyperTerminal o equivalente. |  | 1
0168930070200.00 | TARJETA CONTROL 422 - RGSH | 0168930070200AT00_A2 | 2 | - | POLÍMETRO DIGITAL | 3000 | Polímetro digital de características iguales o superiores a lo siguiente: Precisión en la medida de impedancia: <1% hasta 1 MΩ. <5% para impedancias mayores. Campo de medida (Rango): > 30 MΩ. Incertidumbre: <5% |  | 1
0168930070200.00 | TARJETA CONTROL 422 - RGSH | 0168930070200AT00_A2 | 3 | 3210106900200 | CONVERSOR | 3000 | 3 x Convertidor USB - RS232 StarTech ICUSB232 (P/N Indra 3210106900200) o con prestaciones equivalentes o superiores. En caso de que el PC ya disponga de un puerto RS232, no será necesario este elemento. |  | 3
0168930070200.00 | TARJETA CONTROL 422 - RGSH | 0168930070200AT00_A2 | 4 | 1229502460000 | CABLE | 3000 | 1x Cable serie RS232 estándar no cruzado finalizado en un Sub-D 9 pines macho en un extremo y en un Sub-D 9 pines hembra en el otro extremo, (P/N Indra 1229502460000) o con prestaciones equivalentes o superiores. (Para conexión P3) |  | 1
0168930070200.00 | TARJETA CONTROL 422 - RGSH | 0168930070200AT00_A2 | 5 | 3210500490100 | OTROS | 3000 | 1x Gender RS232 estándar Sub-D 9 pines macho en ambos extremos (P/N Indra 3210500490100) o con prestaciones equivalentes o superiores. (Para conexión con SUB-D3 MOL). |  | 1
0168930070200.00 | TARJETA CONTROL 422 - RGSH | 0168930070200AT00_A2 | 6 | 1229590900800 | CABLE | 3000 | 1x Cable serie RS232 estándar no cruzado finalizado en sub-D9 hembra en ambos extremos (P/N Indra 1229590900800) o con prestaciones equivalentes o superiores. (Para conexión con SUB D- DTO). |  | 1
0168930070200.00 | TARJETA CONTROL 422 - RGSH | 0168930070200AT00_A2 | 7 | 1094590430200 | SW | 3000 | Programador MPLAB ICD3 (P/N Indra 1094590430200) o con prestaciones equivalentes o superiores. |  | 1
0119610801600 | UNIDAD DE GESTION DE ENCENDIDO | 0119610801600AT00_B2 | 1 |  | FUENTE DE ALIMENTACION | 9000 | Fuente Alimentación 115 V 60Hz (monofásica) capaz de realizar medidas de la potencia activa consumida y con características iguales superiores: Rangde potencia suministrada: 2500VA |  | 1
0164019001103 | COOLING ASSEMBLY IN/COA-10/A GREEN | 0164019001100AT00_A4 | 1 | - | OTROS |  | Unidad de Refrigeración |  | 1
0164019001103 | COOLING ASSEMBLY IN/COA-10/A GREEN | 0164019001100AT00_A4 | 2 | - | OTROS |  | Caja de presurización; que garantice la estanqueidad y que simule el montaje de la unidad en la instalación final. |  | 1
0164019001103 | COOLING ASSEMBLY IN/COA-10/A GREEN | 0164019001100AT00_A4 | 3 | - | HERRAMIENTA |  | Llave dinamométrica |  | 1
0164019001103 | COOLING ASSEMBLY IN/COA-10/A GREEN | 0164019001100AT00_A4 | 4 | - | OTROS |  | Manómetro de 0 a 2 PSI (para aire) con sensibilidad de 0,001 PSI |  | 1
0164019001103 | COOLING ASSEMBLY IN/COA-10/A GREEN | 0164019001100AT00_A4 | 5 | - | OTROS |  | Válvulas de Corte |  | 1
0164019001103 | COOLING ASSEMBLY IN/COA-10/A GREEN | 0164019001100AT00_A4 | 6 | - | OTROS |  | Válvula antirretorno |  | 1
0164019001103 | COOLING ASSEMBLY IN/COA-10/A GREEN | 0164019001100AT00_A4 | 7 | - | OTROS |  | Válvula de regulación de presión (hasta 2 psi) |  | 1
0164019001103 | COOLING ASSEMBLY IN/COA-10/A GREEN | 0164019001100AT00_A4 | 8 | - | OTROS |  | Fuente de aire comprimido |  | 1
0164019001103 | COOLING ASSEMBLY IN/COA-10/A GREEN | 0164019001100AT00_A4 | 9 | - | OTROS |  | Tubo de poliuretano o similar de 10mm |  | 1
0164019001103 | COOLING ASSEMBLY IN/COA-10/A GREEN | 0164019001100AT00_A4 | 10 | - | HERRAMIENTA |  | Llave dinamométrica |  | 1
0163229019700.C | PECM RANGO EXTENDIDO: TPP-2E2-S6 | 0163229019700AT00_A0 | 1 | - | PC | 3000 | PC con puerto serie y conexión ethernet |  | 1
0146439009700 | PLACA MADRE SDCU TIPO2 | 0146439009700AT00_A0 | 1 | - | MULTIMETRO | 3000 | Multímetro capaz de realizar medidas óhmicas, tensión alterna y continua con características iguales o superiores: • Rango de medida en DC: 0,1VDC a 440VDC • Precisión en la medida: 1% • Dígitos de medida: +2D • Incertidumbre: 1% |  | 1
0164029046101 | Electromechanical Assy 1x2Ejes | 0164029046101AT00_A0 | 1 | - | PC | 3000 | PC portátil con puerto Serie |  | 1
0164029046101 | Electromechanical Assy 1x2Ejes | 0164029046101AT00_A0 | 2 | - | MULTIMETRO | 3000 | Multimetro |  | 1
0164029046101 | Electromechanical Assy 1x2Ejes | 0164029046101AT00_A0 | 3 | - | CONVERSOR | 3000 | Conversor RS422-RS232, por ejemplo el modelo 422PP9R de la marca comercial B&B Electronics |  | 1
0168920008000.00 | STEERING DRIVERS & CONTROL UNIT 2AXIS V2 | 0168920008000AT00_A0 | 1 | - | PC |  | PC portátil con puerto Serie |  | 1
0168920004500.00 | CONJUNTO DESPLIEGUE Y ELEVACION AECM HP | 0168920004500AT00_A0 | 3 | - | PC | 3000 | Debe tener tres puertos USB3 y un puerto ethernet |  | 1
0168920004500.00 | CONJUNTO DESPLIEGUE Y ELEVACION AECM HP | 0168920004500AT00_A0 | 4 | - | CONVERSOR | 3000 | Conversor USB-2324 |  | 1
0168920004500.00 | CONJUNTO DESPLIEGUE Y ELEVACION AECM HP | 0168920004500AT00_A0 | 5 | 1240100109100 | OTROS | 3000 | Driver de Motor Compax C3S075V4F10I10T10M00 de la marca comercial Parker. |  | 1
0168920004500.00 | CONJUNTO DESPLIEGUE Y ELEVACION AECM HP | 0168920004500AT00_A0 | 6 | 3210501152000 | ADAPTADOR | 3000 | ADAPT USB HIB V5/SSI RS485+CAN |  | 1
0168920004500.00 | CONJUNTO DESPLIEGUE Y ELEVACION AECM HP | 0168920004500AT00_A0 | 7 | 1807900300000.VO | OTROS | 3000 | REFRIGERANTE/CONGELANTE DETECTOR AVERÍAS |  | 1
0168920004500.00 | CONJUNTO DESPLIEGUE Y ELEVACION AECM HP | 0168920004500AT00_A0 | 8 | - | HERRAMIENTA | 3000 | Carraca con vaso del 13 |  | 1
0168920004500.00 | CONJUNTO DESPLIEGUE Y ELEVACION AECM HP | 0168920004500AT00_A0 | 9 | 1500319020002 | OTROS | 3000 | TORNILLO ALLEN M10X20 INOX DIN912 |  | 1
0168920004500.00 | CONJUNTO DESPLIEGUE Y ELEVACION AECM HP | 0168920004500AT00_A0 | 10 | - | OTROS | 3000 | C3 SERVOMANAGER2 R09-81 |  | 1
0168920004500.00 | CONJUNTO DESPLIEGUE Y ELEVACION AECM HP | 0168920004500AT00_A0 | 11 | - | SW | 3000 | "TRWinProg" SW de programación del encoder |  | 1
0180410001200.00 | SERVIDOR DE EQUIPOS DF | 0180410001200AT00_A0 | 2 |  | FUENTE DE ALIMENTACION |  | Fuente alimentación capaz de proporcionar 230V de salida y 50Hz de frecuencia |  | 1
0180410001200.01 | SERVIDOR DE EQUIPOS DF | 0180410001200AT00_A0 | 3 |  | PC |  | PC |  | 0
0180410001200.02 | SERVIDOR DE EQUIPOS DF | 0180410001200AT00_A0 | 4 |  | CABLE |  | Cable ethernet de red cat 5e o superior |  | 0
0180410001200.03 | SERVIDOR DE EQUIPOS DF | 0180410001200AT00_A0 | 5 |  | CABLE |  | Cable de 36" terminado en 4 conectores DB9M |  | 0
0180410001200.04 | SERVIDOR DE EQUIPOS DF | 0180410001200AT00_A0 | 6 |  | OTROS |  | Switch de minimo 3 puertos 100/100 MBps ethernet |  | 0
0180410001200.05 | SERVIDOR DE EQUIPOS DF | 0180410001200AT00_A0 | 7 |  | ADAPTADOR |  | DB9F loopback |  | 0
0180410001000.00 | SWITCH ETHERNET | 0180410001000AT00_A0 | 1 |  | FUENTE DE ALIMENTACION |  | Fuente alimentación capaz de proporcionar 230V de salida y 50Hz de frecuencia |  | 1
0164022001400.C | DD-10. DUAL 10BITS DIGITIZER CARD | 0164022001400AT00_A1 | 1 | - | GENERADOR SEÑAL | 3000 | G1- Generador de señal (Rohde-Schwartz MTL-03, SML-03 ó equivalente) |  | 1
0164022001400.C | DD-10. DUAL 10BITS DIGITIZER CARD | 0164022001400AT00_A1 | 2 | - | PC | 3000 | Ordenador tipo ‘PC’ con puerto serie RS-232. |  | 1
0164022001400.C | DD-10. DUAL 10BITS DIGITIZER CARD | 0164022001400AT00_A1 | 3 | 1701501150000 | RACK | 3000 | Rack de pruebas - Rack VME 64 comercial de 3 slots (cod. Indra 1701501150000) preparado para conexión de puerto serie en el backplane |  | 1
0164022001400.C | DD-10. DUAL 10BITS DIGITIZER CARD | 0164022001400AT00_A1 | 4 | - | CABLE | 3000 | C1- Cable para la conexión puerto serie del PC-rack (SubD 9 pines M – SubD 9 pines H, sin cruce) |  | 1
0164022001400.C | DD-10. DUAL 10BITS DIGITIZER CARD | 0164022001400AT00_A1 | 5 | - | CABLE | 3000 | C2- Cable para la conexión puerto serie del PC-PPG (SubD 9 pines M – RJ11). |  | 1
0164022001400.C | DD-10. DUAL 10BITS DIGITIZER CARD | 0164022001400AT00_A1 | 6 | - | DIVISOR DE SEÑAL | 3000 | D1- Divisor de señal RF, Atlantec AS3260 o similar, puertos: 1 entrada/2 salidas, rango de frecuencia 0.5-2GHz con conectorización SMA hembra |  | 1
0164022001400.C | DD-10. DUAL 10BITS DIGITIZER CARD | 0164022001400AT00_A1 | 7 | - | SW | 3000 | Programador USB JTAG Xilinx Parallel Cable IV (PC4), o posterior. |  | 1
0164022001400.C | DD-10. DUAL 10BITS DIGITIZER CARD | 0164022001400AT00_A1 | 8 | - | SW | 3000 | Programador USB JTAG Spectrum Digital XDS510 |  | 1
0164022001400.C | DD-10. DUAL 10BITS DIGITIZER CARD | 0164022001400AT00_A1 | 9 | - | CABLE | 3000 | W1- Cable coaxial para RF acabado en conectores SMA macho. |  | 1
0164022001400.C | DD-10. DUAL 10BITS DIGITIZER CARD | 0164022001400AT00_A1 | 10 | - | CABLE | 3000 | W2,W3- Cables tipo coaxial para RF acabados en conectores SMA macho y MMCX macho recto, de igual longitud |  | 1
0164022001400.C | DD-10. DUAL 10BITS DIGITIZER CARD | 0164022001400AT00_A1 | 11 | 4140299003400 | SW | 3000 | SW de test de la mezzanine PCW. "SW test DSP mez PCW V2. Conj com" (4140299003400) |  | 1
0164022001400.C | DD-10. DUAL 10BITS DIGITIZER CARD | 0164022001400AT00_A1 | 12 | - | SW | 3000 | Aplicacion Code Composer Studio de Texas Instrument v3.1 o superior |  | 1
0140332700301.C | TARJETA DDF DE 10 BIT - C31 | 0140332700301AT00_E0 | 1 | - | PC | 3000 | Ordenador tipo ‘PC’ con puerto serie RS-232. |  | 1
0140332700301.C | TARJETA DDF DE 10 BIT - C31 | 0140332700301AT00_E0 | 2 | - | TARJETA | 3000 | Extensora VME 64 con P0 |  | 1
0140332700301.C | TARJETA DDF DE 10 BIT - C31 | 0140332700301AT00_E0 | 3 | - | CABLE | 3000 | Cable para la conexión del puerto serie del PC (SubD 9 pines – SubD 9 pines). |  | 1
0140332700301.C | TARJETA DDF DE 10 BIT - C31 | 0140332700301AT00_E0 | 4 | - | POLÍMETRO DIGITAL | 3000 | Polímetro digital. |  | 1
0140332700301.C | TARJETA DDF DE 10 BIT - C31 | 0140332700301AT00_E0 | 5 | - | GENERADOR SEÑAL | 3000 | Generador de señal (Rohde-Schwartz MTL-03, SML-03 ó equivalente). |  | 1
0140332700301.C | TARJETA DDF DE 10 BIT - C31 | 0140332700301AT00_E0 | 6 | - | CABLE | 3000 | Cable coaxial para RF acabado en conectores SMA y MMCX recto. |  | 1
0160020000300.00 | MODULO DDTS6 WO12 | 0160020000300AT00_A0 | 1 | 1701501150000 | RACK | 3000 | Rack de pruebas – Rack VME 64 comercial (Cod. INDRA: 1701501150000 o compatible). |  | 1
0160020000300.00 | MODULO DDTS6 WO12 | 0160020000300AT00_A0 | 2 | 1351101119200 | TARJETA | 3000 | Tarjeta Extensora (Cod. INDRA: 1351101119200 o 1351100100000). Con la siguiente configuración de micro-interruptores:  ‘OPEN’ (aislar): P1-B21, P1-B22, P1-D1, P2-D32, P2-C32.  Resto ‘CLOSED’. |  | 1
0160020000300.00 | MODULO DDTS6 WO12 | 0160020000300AT00_A0 | 3 | - | PC | 3000 | PC con puerto serie o USB y que disponga instalado de un programa de comunicaciones de terminal, como por ejemplo, Hyperterminal o Putty. |  | 1
0160020000300.00 | MODULO DDTS6 WO12 | 0160020000300AT00_A0 | 4 | 1229591000002 | CABLE | 3000 | Un Cable RS232-USB, DB9-USB (Cod. INDRA: 1229591000002) en caso de que el PC no disponga de conexiones serie |  | 1
0140332100122 | TARJETA DDTS6 8IND50 | 0140332100122AT00_B3 | 1 | 1701501150000 | RACK | 3000 | Rack de pruebas – Rack VME 64 comercial (Cod. INDRA: 1701501150000, o compatible). |  | 1
0140332100122 | TARJETA DDTS6 8IND50 | 0140332100122AT00_B3 | 2 | 1351101119200 | TARJETA | 3000 | Tarjeta Extensora (Cod. INDRA: 1351101119200 o 1351100100000). Con la siguiente configuración de micro-interruptores: o ‘OPEN’ (aislar): P1-Z5, P1-Z7, P1-Z13, P1-Z15, P1-B21, P1-B22, P1-D1, P2-D32, P2-C32. o Resto ‘CLOSED’. |  | 1
0140332100122 | TARJETA DDTS6 8IND50 | 0140332100122AT00_B3 | 3 | 1229597310000 | CABLE | 3000 | Uno de los siguientes cables comerciales RS232 en función del PC: o Cable RS232-RS232, DB9-DB9 (Cod. INDRA: 1229597310000) o Cable RS232-USB, DB9-USB (Cod. INDRA: 1229591000002) |  | 1
0140332100122 | TARJETA DDTS6 8IND50 | 0140332100122AT00_B3 | 4 | 1229591000011 | CABLE | 3000 | Cable inyección señal (Cod. INDRA: 0147549003200 o 1229591000011). |  | 1
0140332100122 | TARJETA DDTS6 8IND50 | 0140332100122AT00_B3 | 5 | - | PC | 3000 | PC con puerto serie o conexiones USB y sistema operativo Windows XP. |  | 1
0140332100122 | TARJETA DDTS6 8IND50 | 0140332100122AT00_B3 | 6 | - | MULTIMETRO | 3000 | Multímetro modelo Fluke 179 o de características iguales o superiores: o Medida de tensión DC:  Rango de medida en DC: 0,1VDC a 200VDC  Precisión en la medida: 1%  Incertidumbre: <5%  Dígitos de medida: +2D o Medida de Impedancia y continuidad:  Activación señal acústica de continuidad para resistencias < 25Ω.  Rango de medida: 0.1Ω - 30MΩ.  Precisión en la medida: <1% hasta 1 MΩ. <5% para impedancias mayores  Incertidumbre: <5% |  | 1
0140332100122 | TARJETA DDTS6 8IND50 | 0140332100122AT00_B3 | 7 | - | GENERADOR SEÑAL | 3000 | Generador de pulsos modelo Agilent 33250A o de características iguales o superiores. o Interfaz de comunicación y control GPIB o Formas de onda: Cuadrada (hasta 80Mhz), Sinusoidal (hasta 80Mhz), Rampa (hasta 1MHz), Pulso (Tsubida min = 5ns, PWmin = 8ns, Periodo = 20ns – 2000s), Ruido y Arbitrario. o Características en Amplitud: 10mVpp – 10Vpp en 50Ω, precisión +-1%. o Salida: Impedancia de 50Ω y >10MΩ (salida desconectada). Protección cortocircuito. |  | 1
0140332100122 | TARJETA DDTS6 8IND50 | 0140332100122AT00_B3 | 8 | 1359901690100 | CABLE | 3000 | Cable USB a GPIB (Cod. INDRA: 1359901690100), para el control del generador de pulsos. |  | 1
0140332100122 | TARJETA DDTS6 8IND50 | 0140332100122AT00_B3 | 9 | - | SW | 3000 | Programa IMPACT de Xilinx y cable JTAG. |  | 1
0140332100122 | TARJETA DDTS6 8IND50 | 0140332100122AT00_B3 | 10 | 4146699000200 | SW | 3000 | Herramienta SW TEST DDTS6 (HWD_Test_DDTs6_isv.exe Cod. INDRA: 4146699000200) |  | 1
0164022000900.C | UNIT CHANALIZED NOTCH | 0164022000900AT00_A1 | 1 | - | ANALIZADOR DE REDES | 3000 | Un analizador de redes, modelo Agilent E8362B o similar. |  | 1
0164022000900.C | UNIT CHANALIZED NOTCH | 0164022000900AT00_A1 | 2 | - | FUENTE DE ALIMENTACION | 3000 | Una fuente de alimentación modelo Topward 6303D o similar (+12V, -12V y +5V). |  | 1
0168920008000.00 | STEERING DRIVERS & CONTROL UNIT 2AXIS V2 | 0168920008000AT00_A0 | 2 | - | CONVERSOR |  | Conversor RS422-RS232, por ejemplo el modelo 422PP9R de la marca comercial B&B Electronics |  | 1
0163229000440 | RECEPTOR ANTENNA 6-18GHZ ELEVATION | 0163229000440AT00_A0 | 1 | - | ANALIZADOR DE REDES | 3000 | Analizador vectorial de redes E8364B de Agilent o equivalente, o en su defecto los siguientes elementos:  Analizador de redes (HP-8510) o equivalente.  Generador de barrido (HP 8341B) o equivalente. |  | 1
0163229000440 | RECEPTOR ANTENNA 6-18GHZ ELEVATION | 0163229000440AT00_A0 | 2 | - | CALIBRADOR | 3000 | Módulo de calibración electrónico AGILENT N4693-60001 o equivalente. |  | 1
0163229000440 | RECEPTOR ANTENNA 6-18GHZ ELEVATION | 0163229000440AT00_A0 | 3 | - | CABLE | 3000 | Cables de RF hasta 18 GHz |  | 1
0163229000440 | RECEPTOR ANTENNA 6-18GHZ ELEVATION | 0163229000440AT00_A0 | 4 | - | TRANSICIÓN RF | 3000 | Transiciones RF. |  | 1
0163229000400.C | RECEPTOR ANTENNA 6-18GHZ AZIMUT | 0163229000440AT00_A0 | 1 | - | ANALIZADOR DE REDES | 3000 | Analizador vectorial de redes E8364B de Agilent o equivalente, o en su defecto los siguientes elementos:  Analizador de redes (HP-8510) o equivalente.  Generador de barrido (HP 8341B) o equivalente. |  | 1
0163229000400.C | RECEPTOR ANTENNA 6-18GHZ AZIMUT | 0163229000440AT00_A0 | 2 | - | CALIBRADOR | 3000 | Módulo de calibración electrónico AGILENT N4693-60001 o equivalente. |  | 1
0163229000400.C | RECEPTOR ANTENNA 6-18GHZ AZIMUT | 0163229000440AT00_A0 | 3 | - | CABLE | 3000 | Cables de RF hasta 18 GHz |  | 1
0163229000400.C | RECEPTOR ANTENNA 6-18GHZ AZIMUT | 0163229000440AT00_A0 | 4 | - | TRANSICIÓN RF | 3000 | Transiciones RF. |  | 1
0160020000900.00 | FRONT-END DJU 2-18GHZ | 0160020000900AT00_A2 | 1 | - | GENERADOR SEÑAL | 3000 | Generador de señales de radiofrecuencia R&S SMF100A o similar: con unas características mínimas: o Rango de frecuencias: 2 GHz a 18 GHz. o Rango de nivel de potencia: -30 dBm a 20 dBm. |  | 1
0160020000900.00 | FRONT-END DJU 2-18GHZ | 0160020000900AT00_A2 | 2 | - | ANALIZADOR DE ESPECTROS | 3000 | Analizador de espectros Anritsu MS274B o similar: con unas características mínimas: o Rango de frecuencias: 2 GHz a 18 GHz o SPAN: 10 Hz a 1 GHz o Sweep Time: 100 us a 10 s o Rango de amplitud: Nivel medio de ruido a 30 dBm. o Rango de división: 1 dB/div a 15 dB/div |  | 1
0160020000900.00 | FRONT-END DJU 2-18GHZ | 0160020000900AT00_A2 | 3 | - | ANALIZADOR DE REDES | 3000 | Analizador de redes vectorial Agilent 8722ES o similar: con unas características mínimas: o Rango de frecuencias: 2 GHz a 18 GHz. o Rango de Potencia: -30 dBm a -10 dBm. o Calibración doble puerto o Número de puntos: 201, 401. |  | 1
0160020000900.00 | FRONT-END DJU 2-18GHZ | 0160020000900AT00_A2 | 4 | - | FUENTE DE ALIMENTACION | 3000 | Fuente de alimentación: con unas características mínimas: o Alimentación DC de 28 V y consumo menor o igual a 1 A. |  | 1
0160020000900.00 | FRONT-END DJU 2-18GHZ | 0160020000900AT00_A2 | 5 | - | CABLE | 3000 | Cables para RF hasta 18 GHz con terminaciones SMA macho a ambos lados. |  | 1
0160020000900.00 | FRONT-END DJU 2-18GHZ | 0160020000900AT00_A2 | 6 | - | ATENUADOR | 3000 | Atenuador de 10 dB hasta 18 GHz con terminaciones SMA macho a SMA hembra. |  | 1
0160020000900.00 | FRONT-END DJU 2-18GHZ | 0160020000900AT00_A2 | 7 | - | CARGA | 3000 | Cargas 50 Ohmios hasta 18 GHz con terminación SMA macho. |  | 1
0146739001100 | TARJETA CONVERTIDOR DC/DC CIRCULAR DFS1 | 0146739001100AT00_A2 | 1 | - | POLÍMETRO DIGITAL | 3000 | Polímetro digital (FLUKE 45 ó similar). |  | 1
0146739001100 | TARJETA CONVERTIDOR DC/DC CIRCULAR DFS1 | 0146739001100AT00_A2 | 2 | - | SONDA | 3000 | Sonda de temperatura (FLUKE 16 o similar). |  | 1
0168921000100.00 | ELINT C/J ADM ASSEMBLY (GBR-HP) | 0168921000100AT00_A2 | 8 | - | PC | 3000 | PC con Windows 10. |  | 1
0168921000100.00 | ELINT C/J ADM ASSEMBLY (GBR-HP) | 0168921000100AT00_A2 | 9 | - | OTROS | 3000 | Llave dinamométrica |  | 1
0168921000100.00 | ELINT C/J ADM ASSEMBLY (GBR-HP) | 0168921000100AT00_A2 | 10 | 1084931840500 | CARGA | 3000 | Carga coaxial SMA 50Ω (1084931840500 o similar). 2 unidades. |  | 2
0168929210000.00 | ELINT C/J ANTENNA (OMNI+ADM) | 0168929210000AT01_A0 | 1 | - | OTROS | 3000 | 1 Inclinómetro digital Laserliner MasterLevel Compact Plus 081.265ª, o similar con una precisión de 0,1º. |  | 1
0168929210000.00 | ELINT C/J ANTENNA (OMNI+ADM) | 0168929210000AT01_A0 | 2 | - | OTROS | 3000 | 2 balanzas Kern DE 60K1D con capacidad de medida 60 kg o similar con una precisión de 1 gramo. |  | 2
0168920001100.00 | MODULO DE CALIBRACION | 0168920001100AT00_A2 | 1 | - | ANALIZADOR DE REDES | 3000 | Analizador de redes vectorial, modelo N5230A o con prestaciones iguales o superiores a:  Rango de medida: 0.5 GHz - 18 GHz.  Incertidumbre en medidas de nivel: ≤ 1 dB @ 18 GHz  Incertidumbre en medidas de frecuencia: ≤ 2 kHz |  | 1
0168920001100.00 | MODULO DE CALIBRACION | 0168920001100AT00_A2 | 2 | - | CALIBRADOR | 3000 | Calibrador que permita calibrar en la banda de medida:  Rango de calibración: 0.5 GHz - 18 GHz |  | 1
0168920001100.00 | MODULO DE CALIBRACION | 0168920001100AT00_A2 | 3 | - | ANALIZADOR DE ESPECTROS | 3000 | Analizador de espectros, modelo R&S ZVL o con prestaciones iguales o superiores a:  Rango de medida: 10 MHz - 6 GHz  Incertidumbre en medidas de nivel: < 0.5 dB (10 MHz a 3 GHz) y < 0.8 dB (3 GHz a 6 GHz) |  | 1
0168920001100.00 | MODULO DE CALIBRACION | 0168920001100AT00_A2 | 4 | - | FUENTE DE ALIMENTACION | 3000 | Fuente de alimentación, modelo SWITCHBOX 6303DS o similar, que cumpla con las siguientes características:  Medida de tensión:  Rango de medida: 0 - 15 V  Incertidumbre: ≤ 0.2 V  Medida de corriente:  Rango de medida: 0 - 3 A  Incertidumbre: ≤ 10 mA |  | 1
0168920001100.00 | MODULO DE CALIBRACION | 0168920001100AT00_A2 | 5 | 1229500280902 | CABLE | 3000 | Latiguillo USB: Male USB-A a Male USB-B (1229500280902 o similar) |  | 1
0168920001100.00 | MODULO DE CALIBRACION | 0168920001100AT00_A2 | 6 | - | CABLE | 3000 | Cables coaxiales RF, funcionales hasta 18 GHz. |  | 1
0168920001100.00 | MODULO DE CALIBRACION | 0168920001100AT00_A2 | 7 | 3110202410100 | ADAPTADOR | 3000 | Adaptador RS422 a USB: USB-COM422-Plus1 (3110202410100). |  | 1
0168920001100.00 | MODULO DE CALIBRACION | 0168920001100AT00_A2 | 8 | 1351716400000 | SW | 3000 | Kit Programador PICkit4 MPLAB: PG164140 (1351716400000). |  | 1
0168920001100.00 | MODULO DE CALIBRACION | 0168920001100AT00_A2 | 9 | - | PC | 3000 | PC con Windows 10. |  | 1
0168920001100.00 | MODULO DE CALIBRACION | 0168920001100AT00_A2 | 10 | - | SW | 3000 | MPLAB X IPE, para Windows |  | 1
0168920001100.00 | MODULO DE CALIBRACION | 0168920001100AT00_A2 | 11 | - | SW | 3000 | LabWindows/CVI Runtime, para Windows |  | 1
0168920001100.00 | MODULO DE CALIBRACION | 0168920001100AT00_A2 | 12 | - | HERRAMIENTA | 3000 | Llave dinamométrica. |  | 1
0168920001100.00 | MODULO DE CALIBRACION | 0168920001100AT00_A2 | 13 | - | HERRAMIENTA | 3000 | Llave Allen de 1.5. |  | 1
0168920001100.00 | MODULO DE CALIBRACION | 0168920001100AT00_A2 | 14 | 1084931840500 | CARGA | 3000 | Carga coaxial SMA 50Ω (1084931840500 o similar). 5 unidades. |  | 5
0168930000600.00 | TARJETA CONTROL ANTENA MONOPULSO (TCAM) | 0168930000600AT00_A0 | 1 | 1263013200000 | FUENTE DE ALIMENTACION | 3000 | Fuente de alimentación modelo SWITCHBOX 6303DS (1263013200000). |  | 1
0168930000600.00 | TARJETA CONTROL ANTENA MONOPULSO (TCAM) | 0168930000600AT00_A0 | 2 | 1229500280902 | CABLE | 3000 | Latiguillo USB: Male USB-A a Male USB-B (1229500280902 o similar). 2 unidades. |  | 2
0168930000600.00 | TARJETA CONTROL ANTENA MONOPULSO (TCAM) | 0168930000600AT00_A0 | 3 |  | CONECTOR | 3000 | Hub USB (opcional, en función del número de puertos USB disponibles en el PC). |  | 1
0168930000600.00 | TARJETA CONTROL ANTENA MONOPULSO (TCAM) | 0168930000600AT00_A0 | 4 | 3110202410100 | ADAPTADOR | 3000 | Adaptador RS422 a USB: USB-COM422-Plus1 (3110202410100). 2 unidades. |  | 2
0168930000600.00 | TARJETA CONTROL ANTENA MONOPULSO (TCAM) | 0168930000600AT00_A0 | 5 | 1351201361300 | OTROS | 3000 | Dispositivo NI USB-6501 (1351201361300). 2 unidades. Conjunto compuesto por el dispositivo USB-6501 más cable Male USB-A a Male USB-B. |  | 2
0168930000600.00 | TARJETA CONTROL ANTENA MONOPULSO (TCAM) | 0168930000600AT00_A0 | 6 | 1351290480800 | OTROS | 3000 | Dispositivo NI USB-6001 (1351290480800). 1 unidad. Conjunto compuesto por el dispositivo USB-6001 más cable Male USB-A a Male micro USB-B. |  | 1
0168930000600.00 | TARJETA CONTROL ANTENA MONOPULSO (TCAM) | 0168930000600AT00_A0 | 7 | 1289904230000 | SONDA | 3000 | Sensor de Temperatura y Humedad SHT85 (1289904230000). |  | 1
0168930000600.00 | TARJETA CONTROL ANTENA MONOPULSO (TCAM) | 0168930000600AT00_A0 | 8 | 1351716400000 | SW | 3000 | Kit Programador PICkit4 MPLAB: PG164140 (1351716400000). Conjunto compuesto por el programador más cable Male USB-A a Male micro USB-B. |  | 1
0168930000600.00 | TARJETA CONTROL ANTENA MONOPULSO (TCAM) | 0168930000600AT00_A0 | 9 | - | PC | 3000 | PC con Windows 10. |  | 1
0168930000600.00 | TARJETA CONTROL ANTENA MONOPULSO (TCAM) | 0168930000600AT00_A0 | 10 | - | SW | 3000 | MPLAB X IPE, para Windows |  | 1
0168930000600.00 | TARJETA CONTROL ANTENA MONOPULSO (TCAM) | 0168930000600AT00_A0 | 11 | - | SW | 3000 | NI MAX |  | 1
0168930000600.00 | TARJETA CONTROL ANTENA MONOPULSO (TCAM) | 0168930000600AT00_A0 | 12 | - | HERRAMIENTA | 3000 | Destornillador plano. |  | 1
0168930000600.00 | TARJETA CONTROL ANTENA MONOPULSO (TCAM) | 0168930000600AT00_A0 | 13 | - | HERRAMIENTA | 3000 | Llave allen de 1.5 y 2. |  | 1
0122430000101.00 | TARJETA CONTROL OSCILADORES V/U/SHF | 0122430000101AT00_A5 | 10 |  | OTROS | 1000 | ModulSFP+ de fibra optica |  | 1
0122430000101.00 | TARJETA CONTROL OSCILADORES V/U/SHF | 0122430000101AT00_A5 | 11 |  | CABLE | 1000 | Cable de RED RJ45 |  | 1
0122430000400 | TARJETA RF OSCILADORES V/U/SHF | 0122430000400AT00_A1 | 1 |  | FUENTE DE ALIMENTACION | 1000 | Fuentes de alimentación de laboratoricon límite de intensidad de corriente controlable y que permitan generar +6V (mínim6 amperios) y -6V (mínim1 amperios), con la siguiente precisión superior: |  | 2
0122430000400 | TARJETA RF OSCILADORES V/U/SHF | 0122430000400AT00_A2 | 2 |  | MULTIMETRO | 1000 | Polímetro genérico con la siguiente precisión de medida superior: Precisión medida de tensión: 1%. Precisión medida de impedancia: 1%. |  | 1
0122420000100 | MODULOSCILADORES V/U/SHF | 0122420000100AT00_B1 | 1 |  | FUENTE DE ALIMENTACION | 4000 | Fuentes de alimentación de laboratorio, Tantas comhagan falta para tener un total de cuatro salidas independientes de características iguales superiores a: Vout1: +6V (mínim6 amperios), Vout2: -6V (mínim2 amperios), Vout3:+12V (mínim5 amperios), Vout4:+3.3V (mínim1 amperios) |  | 1
0122420000100 | MODULOSCILADORES V/U/SHF | 0122420000100AT00_B1 | 2 |  | Polímetro digital | 4000 | Polímetro digital, con características iguales superiores a Precisión en medida de tensión: ≤ 2%, Precisión en medida de impedancia: ≤ 2%, Precisión en la medida de corriente: ≤ 2%. |  | 1
0122420000100 | MODULOSCILADORES V/U/SHF | 0122420000100AT00_B1 | 3 |  | ANALIZADOR DE ESPECTROS | 4000 | Analizador de espectros con las siguientes prestaciones iguales superiores: Frecuencia de funcionamiento: >= 9 GHz. Margen dinámic> 80dB. Preamplificador |  | 1
0122420000100 | MODULOSCILADORES V/U/SHF | 0122420000100AT00_B1 | 4 |  | ANALIZADOR DE REDES | 4000 | Analizador de fuentes de señal con características iguales superiores: Frecuencia de funcionamiento: >= 9 GHz |  | 1
0122420000100 | MODULOSCILADORES V/U/SHF | 0122420000100AT00_B1 | 5 | 1350500520300 | TARJETA | 4000 | Tarjeta BACKPLANE 3U 12SLOT VITA65 OPEN VPX () |  | 1
0122420000100 | MODULOSCILADORES V/U/SHF | 0122420000100AT00_B1 | 6 |  | CABLE | 4000 | cable RF con características iguales superiores: Rangde frecuencias superior a 8 GHz y Potencia mínima soportada de 10 dBm |  | 4
0122420000100 | MODULOSCILADORES V/U/SHF | 0122420000100AT00_B1 | 7 |  | CABLE | 4000 | Cable BNC a SMA |  | 1
0122420000100 | MODULOSCILADORES V/U/SHF | 0122420000100AT00_B1 | 8 |  | SONDA | 4000 | Sonda de Osciloscopio |  | 1
0122420000100 | MODULOSCILADORES V/U/SHF | 0122420000100AT00_B1 | 9 | 1229591230904 | CABLE | 4000 | cable Ethernet |  | 1
0119631230100.00 | VCSAT 3U CEW | 0119631230100AT00_A2 | 1 |  | PC | 4000 | PC con puertserie y aplicación de emulación de terminal (comHyperterminal, Tera Term equivalente). Si el PC ntiene puerto, serie puede usarse un adaptador USB-RS232. |  | 1
0119631230100.00 | VCSAT 3U CEW | 0119631230100AT00_A2 | 2 | 1094590430200 | OTROS | 4000 | Programador Microchip ICD 3 DV164035 |  | 1
0119631230100.00 | VCSAT 3U CEW | 0119631230100AT00_A2 | 3 |  | Polímetro digital | 4000 | Polímetro digital de características iguales superiores:Precisión medida de tensión: <1%. Y Precisión en la medida de impedancia: <1% hasta 1 MΩ. (<3% por impedancias mayores) |  | 1
0119621230100.00 | MODULVCSAT 3U CEW | 0119621230100AT00_A2 | 1 |  | PC | 4000 | PC |  | 1
0140523001200 | UNIDAD DE NOTCH | 0140523001200AT01_A1 | 4 | - | CABLE | 3000 | 3 Cables para RF hasta 6 GHz con terminaciones SMA macho a ambos lados |  | 3
0140523001200 | UNIDAD DE NOTCH | 0140523001200AT01_A1 | 5 | - | GENERADOR SEÑAL | 3000 | Generador de señales HP 33120 A o similar |  | 1
0140523001200 | UNIDAD DE NOTCH | 0140523001200AT01_A1 | 6 | - | FUENTE DE ALIMENTACION | 3000 | 2 fuentes de alimentación POWERBOX 6303DS o similar |  | 2
0140523001200 | UNIDAD DE NOTCH | 0140523001200AT01_A1 | 7 | - | OSCILOSCOPIO | 3000 | Osciloscopio TEKTRONIX TDS 2014 o similar |  | 1
0146439206010 | TARJETA HIGH SPEED REC SUB | 0146439206010AT00_D0 | 1 | - | POLÍMETRO DIGITAL | 3000 | Polímetro FLUKE 117 o similar |  | 1
0146439206010 | TARJETA HIGH SPEED REC SUB | 0146439206010AT00_D0 | 2 | - | ADAPTADOR | 3000 | Adaptador serie RS232 - USB. |  | 1
0146439206010 | TARJETA HIGH SPEED REC SUB | 0146439206010AT00_D0 | 3 | - | CABLE | 3000 | Cable alargador USB |  | 1
0146439206010 | TARJETA HIGH SPEED REC SUB | 0146439206010AT00_D0 | 4 | 1359900750100 | CABLE | 3000 | MOD PLATFORM CABLE USB PROGRAM PROMS/CPL con Cod. Indra 1359900750100 |  | 1
0146439206010 | TARJETA HIGH SPEED REC SUB | 0146439206010AT00_D0 | 5 | 1229990450100 | CABLE | 3000 | CBL PROGRAMACION USB BLASTER con Cod.Indra: 1229990450100 |  | 1
0146439206010 | TARJETA HIGH SPEED REC SUB | 0146439206010AT00_D0 | 6 | - | PC | 3000 | PC |  | 1
0146439206010 | TARJETA HIGH SPEED REC SUB | 0146439206010AT00_D0 | 7 | - | SW | 3000 | Aplicación "Vivado" de Xilinx. |  | 1
0146439206010 | TARJETA HIGH SPEED REC SUB | 0146439206010AT00_D0 | 8 | - | SW | 3000 | Aplicación "Quartus Programmer" de Altera. |  | 1
0146439206010 | TARJETA HIGH SPEED REC SUB | 0146439206010AT00_D0 | 9 | 4140299007700 | SW | 3000 | Aplicación "SW TEST HSREC" con Cod. Indra: 4140299007700 |  | 1
0119030011500.00 | PPG 1 PMC E | 0119030011500AT00_A0 | 1 | - | PC | 3000 | PC con 2 Terminales serie RS232 y un terminal LAN RJ45. |  | 1
0119030011500.00 | PPG 1 PMC E | 0119030011500AT00_A0 | 2 | - | RACK | 3000 | Rack de pruebas: tiene una placa madre que implementa un bus VME extendido estándar. En uno de sus slots permite conectar el TPP. |  | 1
0119030011500.00 | PPG 1 PMC E | 0119030011500AT00_A0 | 3 | - | FUENTE DE ALIMENTACION | 3000 | Fuente de alimentación: alimenta con +5v todos los slots VME de la placa madre del rack de pruebas. |  | 1
0160020000100.00 | EXPLORATION SENSOR | 0160020000100AT00_A1 | 1 | - | GENERADOR RF | 3000 | Un generador de RF (Sweeper), modelo Agilent 83732B o similar |  | 1
0160020000100.00 | EXPLORATION SENSOR | 0160020000100AT00_A1 | 2 | - | ANALIZADOR DE ESPECTROS | 3000 | Un analizador de espectros, modelo Agilent E4407B o similar. |  | 1
0160020000100.00 | EXPLORATION SENSOR | 0160020000100AT00_A1 | 3 | - | OSCILOSCOPIO | 3000 | Un osciloscopio, modelo TEKTRONIX 2014 o similar |  | 1
0160020000100.00 | EXPLORATION SENSOR | 0160020000100AT00_A1 | 4 | - | FUENTE DE ALIMENTACION | 3000 | Una fuente de alimentación modelo POWERBOX PBX4660-20 o similar (28 Vdc/20 Amps) |  | 1
0160020000100.00 | EXPLORATION SENSOR | 0160020000100AT00_A1 | 5 | - | PC | 3000 | Un PC para poder establecer comunicación serie con la unidad bajo prueba |  | 1
0160020000100.00 | EXPLORATION SENSOR | 0160020000100AT00_A1 | 6 | - | CABLE | 3000 | Cables de RF hasta 18 GHz con terminaciones TNC macho en un extremo y SMA macho en el otro extremo. |  | 2
0160020000100.00 | EXPLORATION SENSOR | 0160020000100AT00_A1 | 7 | - | SW | 3000 | SW de pruebas: Tera Term o Hyperterminal |  | 1
0146739001100 | TARJETA CONVERTIDOR DC/DC CIRCULAR DFS1 | 0146739001100AT00_A2 | 3 | - | OSCILOSCOPIO | 3000 | Osciloscopio digital (Modelo TDS3034B ó similar), con cable de alimentación sin tierra y sonda de osciloscopio. |  | 1
0146739001100 | TARJETA CONVERTIDOR DC/DC CIRCULAR DFS1 | 0146739001100AT00_A2 | 4 | - | CARGA | 3000 | Carga Electrónica (Agilent N3300A o similar) ó circuito equivalente. |  | 1
0146739001100 | TARJETA CONVERTIDOR DC/DC CIRCULAR DFS1 | 0146739001100AT00_A2 | 5 | - | FUENTE DE ALIMENTACION | 3000 | Fuente de alimentación POWERBOX 4740-70 o similar |  | 1
0146739001100 | TARJETA CONVERTIDOR DC/DC CIRCULAR DFS1 | 0146739001100AT00_A2 | 6 | - | FUENTE DE ALIMENTACION | 3000 | Fuente de alimentación externa de 5V (modelo 6303DS o similar). |  | 1
0146739001100 | TARJETA CONVERTIDOR DC/DC CIRCULAR DFS1 | 0146739001100AT00_A2 | 7 | - | PC | 3000 | Ordenador con hiperterminal |  | 1
0146739001100 | TARJETA CONVERTIDOR DC/DC CIRCULAR DFS1 | 0146739001100AT00_A2 | 8 | - | CABLE | 3000 | Cable de interconexión serie entre la Caja de pruebas de las fuentes circulares al puerto serie del ordenador |  | 1
0146739001100 | TARJETA CONVERTIDOR DC/DC CIRCULAR DFS1 | 0146739001100AT00_A2 | 9 | - | ADAPTADOR | 3000 | Adaptador de bus de comunicaciones entre 232 y 422 |  | 1
0147619110100 | RECEPTOR DE SECTOR DOBLE B4 | 0147619110100AT00_A2 | 1 | - | PC | 3000 | Un ordenador tipo "PC" con tarjeta de comunicaciones RS-232 para puerto serie e interface GPIB con el siguiente software: * Programa de gestión del Banco de Pruebas Automático (BPA). |  | 1
0147619110100 | RECEPTOR DE SECTOR DOBLE B4 | 0147619110100AT00_A2 | 2 | - | FUENTE DE ALIMENTACION | 3000 | Una fuente de alimentación tipo Promax Fac-662B o similar. |  | 1
0147619110100 | RECEPTOR DE SECTOR DOBLE B4 | 0147619110100AT00_A2 | 3 | - | ANALIZADOR DE REDES | 3000 | Un analizador de redes modelo HP 8757 D o similar. |  | 1
0147619110100 | RECEPTOR DE SECTOR DOBLE B4 | 0147619110100AT00_A2 | 4 | - | GENERADOR RF | 3000 | Un generador de RF modelo HP 8341 B o similar. |  | 1
0146432001100 | CONVERTIDOR DC/DC VS12C | 0146432001100AT00_04 | 2 | - | FUENTE DE ALIMENTACION | 3000 | Fuente de alimentación POWERBOX 4740-70 o similar. |  | 1
0146432001100 | CONVERTIDOR DC/DC VS12C | 0146432001100AT00_04 | 3 | - | POLÍMETRO DIGITAL | 3000 | Polímetro (FLUKE 45 ó similar). |  | 1
0146432001100 | CONVERTIDOR DC/DC VS12C | 0146432001100AT00_04 | 4 | - | CONVERSOR | 3000 | Convertidor AC/DC 220 Vac a 300 Vdc ( x 2 ) |  | 2
0146432001100 | CONVERTIDOR DC/DC VS12C | 0146432001100AT00_04 | 5 | - | CABLE | 3000 | Cables de interconexión si no se usan los interruptores del banco de pruebas |  | 1
0168920008700.00 | MODULO CB-III WO12 | 0168920008700AT00_A0 | 1 | - | FUENTE DE ALIMENTACION | 3000 | Fuente de alimentación de características iguales o superiores a lo siguiente:  Voltaje de Salida: 28V  Regulación Línea/Carga: < 3%  Distorsión de armónicos: < 3%  Corriente de salida: > 1.5A |  | 1
0168920008700.00 | MODULO CB-III WO12 | 0168920008700AT00_A0 | 2 | - | PC | 3000 | PC con programa de emulador de hyperterminal tipo TeraTerm o equivalente. |  | 1
0168920008700.00 | MODULO CB-III WO12 | 0168920008700AT00_A0 | 3 | - | CABLE | 3000 | Cable serie DB 9 pines hembra – DB 9 pines macho |  | 1
0119039000100 | TJ CONTROL DE BANDA s6 (CBs6) | 0119039000100AT00_A3 | 1 | - | FUENTE DE ALIMENTACION | 3000 | Fuente de alimentación de características iguales o superiores a lo siguiente:  Voltaje de Salida: 28V  Regulación Línea/Carga: < 3%  Distorsión de armónicos: < 3%  Corriente de salida: > 1.5A |  | 1
0119039000100 | TJ CONTROL DE BANDA s6 (CBs6) | 0119039000100AT00_A3 | 2 | - | PC | 3000 | PC con programa de emulador de hyperterminal tipo TeraTerm o equivalente. |  | 1
0119039000100 | TJ CONTROL DE BANDA s6 (CBs6) | 0119039000100AT00_A3 | 3 | - | CABLE | 3000 | Cable serie DB 9 pines hembra – DB 9 pines macho |  | 1
0119039000100 | TJ CONTROL DE BANDA s6 (CBs6) | 0119039000100AT00_A3 | 4 | - | CABLE | 3000 | Cable BNC macho – SMA macho |  | 1
0119039000100 | TJ CONTROL DE BANDA s6 (CBs6) | 0119039000100AT00_A3 | 5 | - | GENERADOR SEÑAL | 3000 | Generador de señales HP 33120 A o similar capaz de generar una señal pulsada con los siguientes valores:  PRI: 1 ms,  PW: 1 us,  Vpp: 1V,  Offset: - 0.5V |  | 1
0119039000100 | TJ CONTROL DE BANDA s6 (CBs6) | 0119039000100AT00_A3 | 6 | - | OSCILOSCOPIO | 3000 | Osciloscopio TEKTRONIX TDS 2014 o similar con características iguales o superiores a las siguientes:  Precisión en la medida: <1%.  Campo de medida (Rango): > 30 MHz.  Incertidumbre: <5% |  | 1
0119030200200.C | TPP 2 FPGA SP6 RANGO EXT. 256MB RAM | 0145633001800AT00_C5 | 1 | - | PC | 3000 | PC con 2 Terminales serie RS232 y un terminal LAN RJ45. |  | 1
0140523001200 | UNIDAD DE NOTCH | 0140523001200AT01_A1 | 1 | 7109000320000 | OTROS | 3000 | Dispositivo de test de alimentación, control y monitorización de tarjetas P/N 7109000320000 |  | 1
0140523001200 | UNIDAD DE NOTCH | 0140523001200AT01_A1 | 2 | - | GENERADOR RF | 3000 | Un generador de RF modelo HP 8341 B o similar |  | 1
0140523001200 | UNIDAD DE NOTCH | 0140523001200AT01_A1 | 3 | - | ANALIZADOR DE ESPECTROS | 3000 | Un analizador de espectros modelo TEKTRONIX 2782 ó similar. |  | 1
0119030011500.00 | PPG 1 PMC E | 0119030011500AT00_A0 | 4 | - | CONECTOR | 3000 | Terminal serie RS232: permite conectarse con el software de pruebas del TPP a través de su puerto serie frontal. |  | 1
0119030011500.00 | PPG 1 PMC E | 0119030011500AT00_A0 | 5 | - | OTROS | 3000 | Auriculares para la audición del audio generado. |  | 1
0119030011500.00 | PPG 1 PMC E | 0119030011500AT00_A0 | 6 | - | POLÍMETRO DIGITAL | 3000 | Polímetro y Osciloscopio (ancho de banda mínimo 200Mhz). |  | 1
0119030011500.00 | PPG 1 PMC E | 0119030011500AT00_A0 | 7 | - | CONVERSOR | 3000 | Conversor USB-RS232 si el PC carece de COM DB9-macho. |  | 1
0119030011500.00 | PPG 1 PMC E | 0119030011500AT00_A0 | 8 | - | CABLE | 3000 | Cable serie DB9 macho a DB9 hembra. |  | 1
0119030011500.00 | PPG 1 PMC E | 0119030011500AT00_A0 | 9 | - | SW | 3000 | Aplicación gratuita para PC Teraterm |  | 1
0147739001901.C | HW VCSAT R.IND. WITH HUMIDITY SENSOR | 0147739001901AT00_A1 | 1 | - | CABLE | 3000 | Cable de interconexión serie. |  | 1
0147739001901.C | HW VCSAT R.IND. WITH HUMIDITY SENSOR | 0147739001901AT00_A1 | 2 | - | CONVERSOR | 3000 | Conversor RS-232 a RS-422. |  | 1
0147739001901.C | HW VCSAT R.IND. WITH HUMIDITY SENSOR | 0147739001901AT00_A1 | 3 | - | POLÍMETRO DIGITAL | 3000 | Polímetro con sonda termopar |  | 1
0147739001901.C | HW VCSAT R.IND. WITH HUMIDITY SENSOR | 0147739001901AT00_A1 | 4 | - | OTROS | 3000 | Medidor humedad (RS-1366 ó equivalente) |  | 1
0168921000100.00 | ELINT C/J ADM ASSEMBLY (GBR-HP) | 0168921000100AT00_A2 | 1 | - | ANALIZADOR DE REDES | 3000 | Analizador de redes vectorial, modelo N5230A o con prestaciones iguales o superiores a:  Rango de medida: 0.5 GHz - 18 GHz  Incertidumbre en medidas de nivel: ≤ 1 dB @ 18 GHz  Incertidumbre en medidas de frecuencia: ≤ 2 kHz |  | 1
0168921000100.00 | ELINT C/J ADM ASSEMBLY (GBR-HP) | 0168921000100AT00_A2 | 2 | - | CALIBRADOR | 3000 | Calibrador que permita calibrar en la banda de medida:  Rango de calibración: 0.5 GHz - 18 GHz |  | 1
0168921000100.00 | ELINT C/J ADM ASSEMBLY (GBR-HP) | 0168921000100AT00_A2 | 3 | - | ANALIZADOR DE ESPECTROS | 3000 | Analizador de espectros, modelo KEYSIGHT E4407B o similar, con unas prestaciones iguales o superiores a:  Rango de medida: hasta 18 GHz  Incertidumbre en medidas de nivel: < 1 Db |  | 1
0168921000100.00 | ELINT C/J ADM ASSEMBLY (GBR-HP) | 0168921000100AT00_A2 | 4 | - | FUENTE DE ALIMENTACION | 3000 | Fuente de alimentación, modelo SWITCHBOX 6303DS o similar, que cumpla con las siguientes características:  Medida de tensión:  Rango de medida: 0 - 15 V  Incertidumbre: ≤ 0.2 V  Medida de corriente:  Rango de medida: 0 - 3 A  Incertidumbre: ≤ 10 mA |  | 1
0168921000100.00 | ELINT C/J ADM ASSEMBLY (GBR-HP) | 0168921000100AT00_A2 | 5 | 1229500280902 | CABLE | 3000 | Latiguillo USB: Male USB-A a Male USB-B (1229500280902 o similar). |  | 1
0168921000100.00 | ELINT C/J ADM ASSEMBLY (GBR-HP) | 0168921000100AT00_A2 | 6 | - | CABLE | 3000 | Cable coaxial RF, funcional hasta 18 GHz. |  | 1
0168921000100.00 | ELINT C/J ADM ASSEMBLY (GBR-HP) | 0168921000100AT00_A2 | 7 | 3110202410100 | ADAPTADOR | 3000 | Adaptador RS422 a USB: USB-COM422-Plus1 (3110202410100). |  | 1
0860124801230.00 | BANCO FILTROS SALIDA V3 | 0860124801201AT00_A0 | 5 | - | FUENTE DE ALIMENTACION | 2000 | Fuente de Alimentación para +/-15V, +5V, GND. |  | 1
0860124801230.00 | BANCO FILTROS SALIDA V3 | 0860124801201AT00_A0 | 6 | - | POLÍMETRO DIGITAL | 2000 | Polímetro. |  | 1
0860124801230.00 | BANCO FILTROS SALIDA V3 | 0860124801201AT00_A0 | 7 | - | CARGA | 2000 | Cargas de 50Ω. |  | 1
0860124801230.00 | BANCO FILTROS SALIDA V3 | 0860124801201AT00_A0 | 8 | - | OTROS | 2000 | Caja de Control(o conector cableado con bananas para poder conectar las líneas de control a +5V o GND según estado de test). |  | 1
0146432005600 | TARJETA DRFM 10 BITS | 0146432005600AT00_A6 | 1 | 1701501150000 | RACK | 3000 | Un rack de laboratorio VME de 19” (Cod. Indra. 1701501150000) |  | 1
0146432005600 | TARJETA DRFM 10 BITS | 0146432005600AT00_A6 | 2 | - | CABLE | 3000 | Cable JTAG de Xilinx y PC con software iMPACT 10.1.03i o posterior. |  | 1
0146432005600 | TARJETA DRFM 10 BITS | 0146432005600AT00_A6 | 3 | - | TARJETA | 3000 | Tarjeta DRFM bajo pruebas. |  | 1
0146432005600 | TARJETA DRFM 10 BITS | 0146432005600AT00_A6 | 4 | 7010200790400 | GENERADOR RF | 3000 | Un generador de RF KEYSIGHT N5173B 9KHZ-20GHZ 115DB 3.5MM (Cod. Indra. 7010200790400) o equivalente: que permita los rangos de medida en frecuencia y potencia requeridos durante el AT; además de tener una SFDR mejor que 50 Db |  | 1
0146432005600 | TARJETA DRFM 10 BITS | 0146432005600AT00_A6 | 5 | - | ANALIZADOR DE ESPECTROS | 3000 | Analizador de espectros válido para el rango 0-2 GHz. |  | 1
0146432005600 | TARJETA DRFM 10 BITS | 0146432005600AT00_A6 | 6 | - | MULTIMETRO | 3000 | Multímetro. |  | 1
0146432005600 | TARJETA DRFM 10 BITS | 0146432005600AT00_A6 | 7 | - | CABLE | 3000 | Cables tipo coaxial para RF acabados en conectores MMCX macho recto, de igual longitud y adecuados a la instrumentación. |  | 1
0146432005600 | TARJETA DRFM 10 BITS | 0146432005600AT00_A6 | 8 | - | CABLE | 3000 | Cables SMA-SMA. |  | 1
0146432005600 | TARJETA DRFM 10 BITS | 0146432005600AT00_A6 | 9 | - | CABLE | 3000 | Cable de comunicación serie RS-232 preparado para DRFM (DB-9 Hembra a pines hembra sueltos). |  | 1
0146432005600 | TARJETA DRFM 10 BITS | 0146432005600AT00_A6 | 10 | - | SW | 3000 | Windows 2000, Windows XP o posterior. |  | 1
0146432005600 | TARJETA DRFM 10 BITS | 0146432005600AT00_A6 | 11 | - | SW | 3000 | iMPACT 10.1.03i (o posterior) de Xilinx. |  | 1
0147729001500 | HW VCSAT R. INDUSTRIAL | 0147729001500AT00_A1 | 1 | - | PC | 3000 | PC, dotado de Hyperterminal o similar. |  | 1
0147729001500 | HW VCSAT R. INDUSTRIAL | 0147729001500AT00_A1 | 2 | - | CABLE | 3000 | Cable de interconexión serie. |  | 1
0147729001500 | HW VCSAT R. INDUSTRIAL | 0147729001500AT00_A1 | 3 | - | CONVERSOR | 3000 | Conversor RS-232 a RS-422. |  | 1
0147729001500 | HW VCSAT R. INDUSTRIAL | 0147729001500AT00_A1 | 4 | - | POLÍMETRO DIGITAL | 3000 | Polímetro con sonda termopar |  | 1
0140332030001 | TARJETA MEZZANINE GENERACIÓN MODULADOR | 0140332030001AT00_A2 | 1 | 1701501150000 | RACK | 3000 | Rack de laboratorio VME de 19’’ (código 1701501150000) |  | 1
0140332030001 | TARJETA MEZZANINE GENERACIÓN MODULADOR | 0140332030001AT00_A2 | 2 | - | TARJETA | 3000 | Tarjeta TPP auxiliar con MiniTDM (1/2 FPGA, virtex o spartan 6, rugerizada, comercial, extendida…) o En cualquiera de sus variantes |  | 1
0140332030001 | TARJETA MEZZANINE GENERACIÓN MODULADOR | 0140332030001AT00_A2 | 3 | - | TARJETA | 3000 | Tarjeta Mezzanine MGM bajo pruebas insertada en la tarjeta TPP. |  | 1
0140332030001 | TARJETA MEZZANINE GENERACIÓN MODULADOR | 0140332030001AT00_A2 | 4 | - | OSCILOSCOPIO | 3000 | Osciloscopio convencional de al menos 200 MHz de BW. |  | 1
0140332030001 | TARJETA MEZZANINE GENERACIÓN MODULADOR | 0140332030001AT00_A2 | 5 | - | PC | 3000 | Ordenador personal PC con programa de terminal (tera term, hyperterminal, etc.) |  | 1
0140332030001 | TARJETA MEZZANINE GENERACIÓN MODULADOR | 0140332030001AT00_A2 | 6 | - | CABLE | 3000 | Cable de comunicación serie RS-232. |  | 1
0147729000800 | CONJUNTO ELECTROMECANICO DJU | 0147729000800AT00_A2 | 1 | - | CABLE | 3000 | Cable específico para la alimentación de la Unidad de Perturbación y Engaño (DJU) mediante un control de relés.  Código del conector J13: 26WE8SN.  Código del cable con conector J13 (control de relé): AWG24.  Código del conector J9: 26WA35SN.  Código del cable con conector J9 (alimentación): AWG14.  Relé: Relé Modelo D2425. |  | 1
0147729000800 | CONJUNTO ELECTROMECANICO DJU | 0147729000800AT00_A2 | 2 | - | MULTIMETRO | 3000 | Multímetro de características iguales o superiores a: Tensión AC Rango/resolución 6,000 V/0,001 V 60,00 V/0,01 V 600,0 V/0,1 V Precisión 1,0 % + 3 (CC, de 45 Hz a 500 Hz) 2,0 % + 3 (de 500 Hz a 1 kHz) Tensión DC Rango/resolución 6,000 V/0,001 V 60,00 V/0,01 V 600,00 V/0,1 V Precisión ±([% de lectura] + [cuentas]): 0,5 % + 2 Continuidad Rango/resolución 600 Ω/1 Ω Precisión La señal acústica se activa si <20 Ω y se desactiva si >250 Ω; detecta circuitos abiertos o cortocircuitos de 500 μs o de mayor duración. Impedancia Rango/resolución 600,0 Ω/0,1 Ω 6,000 kΩ/0,001 kΩ 60,00 kΩ/0,01 kΩ 600,0 kΩ/0,1 kΩ 6,000 MΩ/0,001 MΩ Precisión 0,9 % + 1 Rango/Resolución 40,00 MΩ/0,01 MΩ Precisión 5 % + 2 |  | 1
0168920007600.00 | ELEVATION POSITIONER V2 | 0168920007600AT00_A0 | 1 | - | MULTIMETRO |  | Multímetro (Voltios en DC y AC) |  | 1
0168930002000.00 | PLACA CARRIER AUTOMATISMO | 0168930002000AT00_A0 | 1 | - | POLÍMETRO DIGITAL | 3000 | Polímetro digital con características iguales o superiores: o Precisión medida de tensión: <=5% o Precisión en la medida de impedancia: <=5% |  | 1
0168930002000.00 | PLACA CARRIER AUTOMATISMO | 0168930002000AT00_A0 | 2 | - | FUENTE DE ALIMENTACION | 3000 | 1 fuente de alimentación con límite de corriente controlable. La tensión necesaria que necesitará suministrar la fuente será de 24V. |  | 1
0168930001800.00 | PLACA CONECTORES 3EJES | 0168930001800AT00_A0 | 1 | - | POLÍMETRO DIGITAL | 3000 | Polímetro digital con características iguales o superiores: o Precisión medida de tensión: <=5% o Precisión en la medida de impedancia: <=5% |  | 1
0168930001800.00 | PLACA CONECTORES 3EJES | 0168930001800AT00_A0 | 2 | - | FUENTE DE ALIMENTACION | 3000 | 1 fuente de alimentación con límite de corriente controlable. La tensión necesaria que necesitará suministrar la fuente será de 24V. |  | 1
0168929001800.00 | CALIBRADOR 0.5-40 GHZ | 0168929001800AT00_A5 | 1 | 7012000110000 | FUENTE DE ALIMENTACION | 3000 | Fuente de alimentación de tres salidas capaz de dar ±12V y +5V con 1,5 amperios de corriente máxima |  | 1
0168929001800.00 | CALIBRADOR 0.5-40 GHZ | 0168929001800AT00_A5 | 2 | 3210500461000 | CONVERSOR | 3000 | Conversor de RS422 a RS232 |  | 1
0168929001800.00 | CALIBRADOR 0.5-40 GHZ | 0168929001800AT00_A5 | 3 | - | ADAPTADOR | 3000 | Adaptador RS232 a USB para comandar el CALIBRADOR 0.5 – 40 GHZ mediante un ordenador |  | 1
0168929001800.00 | CALIBRADOR 0.5-40 GHZ | 0168929001800AT00_A5 | 4 | 7010390063000 | ANALIZADOR DE REDES | 3000 | Equipo encargado de obtener los parámetros de Scattering del módulo hasta 43.5 GHz |  | 1
0168929001800.00 | CALIBRADOR 0.5-40 GHZ | 0168929001800AT00_A5 | 5 | 7010300400400 | ANALIZADOR DE ESPECTROS | 3000 | Equipo encargado de analizar la potencia y envolvente de las señales de salida hasta 44 GHz |  | 1
0168929001800.00 | CALIBRADOR 0.5-40 GHZ | 0168929001800AT00_A5 | 6 | 7010200280400 | GENERADOR SEÑAL | 3000 | Equipo encargado de generar una señal de referencia de 100 MHz |  | 1
0168929001800.00 | CALIBRADOR 0.5-40 GHZ | 0168929001800AT00_A5 | 7 | - | CABLE | 3000 | Cable encargado de conectar las salidas/entradas del CALIBRADOR 0.5 – 40 GHZ que funcionen hasta 18 GHz (J2, J4, J5, J6, J7 y J8) con los diferentes equipos de medida |  | 2
0168929001800.00 | CALIBRADOR 0.5-40 GHZ | 0168929001800AT00_A5 | 8 | - | CABLE | 3000 | Cable encargado de conectar la salida del CALIBRADOR 0.5 – 40 GHZ que funciona hasta 40 GHz (J3) |  | 1
0168929001800.00 | CALIBRADOR 0.5-40 GHZ | 0168929001800AT00_A5 | 9 | - | CARGA | 3000 | Carga de 50 ohm terminada en GPO hembra |  | 1
0168929001800.00 | CALIBRADOR 0.5-40 GHZ | 0168929001800AT00_A5 | 10 | - | CARGA | 3000 | Cargas de 50 ohm terminada en 2.92mm macho |  | 6
0168929001800.00 | CALIBRADOR 0.5-40 GHZ | 0168929001800AT00_A5 | 11 | - | SW | 3000 | Software para comunicación puerto serie mediante hyperterminal |  | 1
0168929001800.00 | CALIBRADOR 0.5-40 GHZ | 0168929001800AT00_A5 | 12 | - | SW | 3000 | Documento Excel de pruebas Calibrador |  | 1
0168929001800.00 | CALIBRADOR 0.5-40 GHZ | 0168929001800AT00_A5 | 13 | 3210504930000 | CABLE | 3000 | Cable encargado de la comunicación entre ordenador y analizador de espectros |  | 1
0168929001800.00 | CALIBRADOR 0.5-40 GHZ | 0168929001800AT00_A5 | 14 | 1351716400000 | CABLE | 3000 | Kit Programador PICkit4 – Programador + cable USB a PC |  | 1
0168929001800.00 | CALIBRADOR 0.5-40 GHZ | 0168929001800AT00_A5 | 15 | - | OTROS | 3000 | Cámara climática con rango de temperatura como mínimo entre 0 y 70ºC. |  | 1
0168929001800.00 | CALIBRADOR 0.5-40 GHZ | 0168929001800AT00_A5 | 16 | 1800301100000.PE | OTROS | 3000 | Adhesivo siliconado |  | 1
0168929001800.00 | CALIBRADOR 0.5-40 GHZ | 0168929001800AT00_A5 | 17 | 1800101000000.VO | OTROS | 3000 | Adhesivo bloqueo 242 |  | 1
0147619110100 | RECEPTOR DE SECTOR DOBLE B4 | 0147619110100AT00_A2 | 5 | - | CABLE | 3000 | Cables para RF hasta 18GHz con terminaciones SMA macho a ambos lados. |  | 1
0147619110100 | RECEPTOR DE SECTOR DOBLE B4 | 0147619110100AT00_A2 | 6 | - | CARGA | 3000 | Cargas de 50  en SMA macho |  | 1
0147619110100 | RECEPTOR DE SECTOR DOBLE B4 | 0147619110100AT00_A2 | 7 | - | CABLE | 3000 | Un cable para la conexión del puerto serie del PC con la Tarjeta MASS. |  | 1
0147619110100 | RECEPTOR DE SECTOR DOBLE B4 | 0147619110100AT00_A2 | 8 | - | CABLE | 3000 | Un mazo de alimentación que proporcione energía eléctrica al BPA. |  | 1
0147619110100 | RECEPTOR DE SECTOR DOBLE B4 | 0147619110100AT00_A2 | 9 | - | CABLE | 3000 | Un cable de pruebas que permita la conexión de las tensiones de alimentación (+12V, -12V, +5V y GND) y la medida de las señales del proceso de autocomprobación |  | 1
0860124500140 | CADENA UNIVERSAL SALIDA ACOPLADA | 0860124500X40AT00_C2 | 1 | - | ANALIZADOR DE REDES | 2000 | Analizador vectorial, con potencia de salida ajustable, frecuencia de 2 GHz a 18 GHz. |  | 1
0860124500140 | CADENA UNIVERSAL SALIDA ACOPLADA | 0860124500X40AT00_C2 | 2 | - | OTROS | 2000 | Plancha de temperatura de nitrógeno con controlador (-50 ºC a 90 ºC). |  | 1
0860124500140 | CADENA UNIVERSAL SALIDA ACOPLADA | 0860124500X40AT00_C2 | 3 | - | FUENTE DE ALIMENTACION | 2000 | Fuente de alimentación triple capaz de suministrar +15V/1.0A, -15V/0.25A y +5V/0.05A. |  | 1
0860124500140 | CADENA UNIVERSAL SALIDA ACOPLADA | 0860124500X40AT00_C2 | 4 | - | CARGA | 2000 | Tres cargas de 50 Ohm SMA, polímetro FLUKE, o similar, con sus puntas de prueba. |  | 1
0860124500140 | CADENA UNIVERSAL SALIDA ACOPLADA | 0860124500X40AT00_C2 | 5 | - | CONECTOR | 2000 | Conector cableado complementario al de alimentación/control de la cadenas (por ejemplo, N14015FT203BE "CONECTOR MICRO-D 15P M RECT"), acabado en bananas. |  | 1
0860124500140 | CADENA UNIVERSAL SALIDA ACOPLADA | 0860124500X40AT00_C2 | 6 | - | OSCILOSCOPIO | 2000 | Osciloscopio de alta velocidad. Tipo Infiniium o equivalente. Se configurará según la comprobación que corresponda. |  | 1
0860124500140 | CADENA UNIVERSAL SALIDA ACOPLADA | 0860124500X40AT00_C2 | 7 | - | GENERADOR SEÑAL | 2000 | Generador de Señal con Modulación de Pulsos. Se configurará según el test. En el test de "impulsos" (glitches) el generador no será necesario. |  | 1
0860124500140 | CADENA UNIVERSAL SALIDA ACOPLADA | 0860124500X40AT00_C2 | 8 | - | OTROS | 2000 | Plancha de temperatura para mantener los 25ºC en la caja de la cadena |  | 1
0860124500140 | CADENA UNIVERSAL SALIDA ACOPLADA | 0860124500X40AT00_C2 | 9 | - | CABLE | 2000 | Cable de alimentación |  | 1
0860124500140 | CADENA UNIVERSAL SALIDA ACOPLADA | 0860124500X40AT00_C2 | 10 | - | PC | 2000 | Ordenador con el software manual de cadenas. |  | 1
0860133220003.C | TCONTROL RF CLU REG LIN V8 | 0860133220003AT00_A1 | 1 | - | FUENTE DE ALIMENTACION | 2000 | Fuente de alimentación doble +12V/1.0A, -12V/0.25A Elabo 45. Precisión de Voltaje: 0.05%+3mv Rizado y ruido:< 3500 μVrms Precisión de Intensidad:0.1%+ 4 mA |  | 1
0860133220003.C | TCONTROL RF CLU REG LIN V8 | 0860133220003AT00_A1 | 2 | - | MULTIMETRO | 2000 | Multímetro.Sugerido: Hewlett Packard HP 34401 A. Rango de Medida DC Precisión De medida de Voltaje DC Hasta 20 VDC 0.1% de la medida |  | 1
0164022000900.C | UNIT CHANALIZED NOTCH | 0164022000900AT00_A1 | 3 | - | CABLE | 3000 | 2 Cables de RF hasta 18Ghz con terminaciones SMA macho en ambos extremos. |  | 2
0164022000900.C | UNIT CHANALIZED NOTCH | 0164022000900AT00_A1 | 4 | - | CARGA | 3000 | 4 Cargas de 50  SMA macho. |  | 4
0168920008800.00 | MODULO RECKU WO12 | 0168920008800AT00_A0 | 1 | - | ADAPTADOR | 3000 | Adaptador serie RS232 - USB |  | 1
0168920008800.00 | MODULO RECKU WO12 | 0168920008800AT00_A0 | 2 | - | CABLE | 3000 | Cable alargador USB. |  | 1
0168920008800.00 | MODULO RECKU WO12 | 0168920008800AT00_A0 | 3 | 1359900750100 | CABLE | 3000 | MOD PLATFORM CABLE USB PROGRAM PROMS/CPL (Cod. Indra 1359900750100). |  | 1
0168920008800.00 | MODULO RECKU WO12 | 0168920008800AT00_A0 | 4 | 1229990450100 | CABLE | 3000 | CBL PROGRAMACION USB BLASTER (Cod.Indra: 1229990450100). |  | 1
0168920008800.00 | MODULO RECKU WO12 | 0168920008800AT00_A0 | 5 | - | PC | 3000 | PC con las siguientes aplicaciones instaladas:  Aplicación "Vivado" de Xilinx.  Aplicación "Quartus Programmer" de Intel.  Aplicación comercial "Tera Term". |  | 1
0168920008800.00 | MODULO RECKU WO12 | 0168920008800AT00_A0 | 6 | 4140293002900 | TARJETA | 3000 | FW "PPG 1 PMC COMERCIAL" (Cod. Indra 4140293002900). |  | 1
0168920008800.00 | MODULO RECKU WO12 | 0168920008800AT00_A0 | 7 | 4140293000300 | SW | 3000 | SW "PPG 1 PMC COMERCIAL" (Cod. Indra 4140293000300). |  | 1
0146433000500 | TARJETA PMC-MCM | 0146433000500AT01 | 1 | - | CONECTOR | 3000 | Un Terminal serie RS232: permite conectarse con el software de pruebas del PPG a través del puerto serie de P2 |  | 1
0146432003100 | CONVERTIDOR AC/DC V5-75B | 0146432003100AT01_03 | 1 | - | MULTIMETRO | 3000 | Multímetro FL87 (o similar) x2 |  | 2
0146432003100 | CONVERTIDOR AC/DC V5-75B | 0146432003100AT01_03 | 2 | - | FUENTE DE ALIMENTACION | 3000 | Fuente de Alimentación |  | 1
0146432003100 | CONVERTIDOR AC/DC V5-75B | 0146432003100AT01_03 | 3 | - | CABLE | 3000 | Cables de conexión con bornas de 4mm |  | 1
0146432003100 | CONVERTIDOR AC/DC V5-75B | 0146432003100AT01_03 | 4 | - | OTROS | 3000 | Suministro de tensión Alterna 115/220 50/60Hz |  | 1
0146432003100 | CONVERTIDOR AC/DC V5-75B | 0146432003100AT01_03 | 5 | - | OTROS | 3000 | Banco de pruebas convertidores AC/DC |  | 1
0146432003100 | CONVERTIDOR AC/DC V5-75B | 0146432003100AT01_03 | 6 | - | OTROS | 3000 | Ventilador para refrigeración de las Cargas (IMPORTANTE) |  | 1
0146432001100 | CONVERTIDOR DC/DC VS12C | 0146432001100AT00_04 | 1 | - | CARGA | 3000 | Carga Electrónica (Agilent N3300A o similar) ó circuito equivalente |  | 1
0147619110200 | ANTENA OMNIDIRECCIONAL | 0147619110200AT00_A0 | 1 | - | ANTENA | 3000 | Antenas fuente: Bocina piramidal Schwarzbeck de 1 a 18 GHz. |  | 1
0147619110200 | ANTENA OMNIDIRECCIONAL | 0147619110200AT00_A0 | 2 | - | ANTENA | 3000 | Bocina calibrada que cubra la banda de trabajo 2-18 GHz que presente la calibración de fabricante. |  | 1
0147619110200 | ANTENA OMNIDIRECCIONAL | 0147619110200AT00_A0 | 3 | - | OTROS | 3000 | Mástiles, mecánicas de sujeción de las antenas, posicionadores y controlador de movimiento |  | 1
0147619110200 | ANTENA OMNIDIRECCIONAL | 0147619110200AT00_A0 | 4 | - | ANALIZADOR DE REDES | 3000 | Analizador vectorial de redes E8364B de Agilent, o en su defecto los siguientes elementos: o Analizador de redes (HP-8510) o con características iguales o superiores que permita realizar la medida de los parámetros S11, S21 en el rango de frecuencias de 2 a 18 GHz. o Generador de barrido (HP 8341B) o con características iguales o superiores que pueda proporcionar niveles de potencia comprendidos entre -50dBm y +0dBm en la banda de frecuencias 2-18 GHz. |  | 1
0147619110200 | ANTENA OMNIDIRECCIONAL | 0147619110200AT00_A0 | 5 | - | AMPLIFICADOR DE SEÑAL | 3000 | Amplificadores de señal para las bandas de frecuencia especificadas. Los amplificadores se elegirán de tal forma que la potencia recibida en el Analizador de Redes sea -40dBm, al menos. |  | 1
0147619110200 | ANTENA OMNIDIRECCIONAL | 0147619110200AT00_A0 | 6 | - | FUENTE DE ALIMENTACION | 3000 | Para la alimentación de los amplificadores se pueden usar fuentes modelo Switchbox 6303DS o similar. |  | 1
0147619110200 | ANTENA OMNIDIRECCIONAL | 0147619110200AT00_A0 | 7 | - | TRANSICIÓN RF | 3000 | Transición N macho a SMA hembra |  | 1
0147619110200 | ANTENA OMNIDIRECCIONAL | 0147619110200AT00_A0 | 8 | - | CABLE | 3000 | Cables de RF de hasta 18 GHz. |  | 1
0147619110200 | ANTENA OMNIDIRECCIONAL | 0147619110200AT00_A0 | 9 | - | CAMARA ANECOICA | 3000 | Que incluya el resto de medios |  | 1
0147619110200 | ANTENA OMNIDIRECCIONAL | 0147619110200AT00_A0 | 10 | - | PC | 3000 | PC |  | 1
0147619110200 | ANTENA OMNIDIRECCIONAL | 0147619110200AT00_A0 | 11 | - | CALIBRADOR | 3000 | Kit de calibración N4693A. |  | 1
0140332008921.C | T MICRO-DLVA V8 DIODOS SMT | 0140332008921AT00_A0 | 1 | - | GENERADOR SEÑAL | 2000 | Generador de señal Agilent 33500B o equivalente |  | 1
0140332008921.C | T MICRO-DLVA V8 DIODOS SMT | 0140332008921AT00_A0 | 2 | - | MULTIMETRO | 2000 | Multímetro Agilent 34401A o equivalente |  | 1
0140332008921.C | T MICRO-DLVA V8 DIODOS SMT | 0140332008921AT00_A0 | 3 | - | OSCILOSCOPIO | 2000 | Osciloscipio Agilent Infiniium DSO o equivalente |  | 1
0140332008921.C | T MICRO-DLVA V8 DIODOS SMT | 0140332008921AT00_A0 | 4 | - | FUENTE DE ALIMENTACION | 2000 | Fuentes de alimentación ELABO 45-OK o equivalentes |  | 1
0140332008951.00 | T MICRO-DLVA V9 | 0140332008951AT00_A0 | 1 | - | FUENTE DE ALIMENTACION | 2000 | Fuente de alimentación +15V/1.0A, -15V/0.3A. Precisión de voltaje 0.05%+3mV Rizado y ruido < 3500 μVrms Precisión de intensidad 0.1%+ 4 mA. Se propone ELABO 45-OK |  | 2
0140332008951.00 | T MICRO-DLVA V9 | 0140332008951AT00_A0 | 2 | - | GENERADOR SEÑAL | 2000 | Número de salidas Pulsos de: 2 - frecuencia 10kHz - Amplitud 1mV a 5V - Offset 0.2V a 3V. Se propone Agilent 33500B |  | 1
0140332008951.00 | T MICRO-DLVA V9 | 0140332008951AT00_A0 | 3 | - | MULTIMETRO | 2000 | Rango de medida DC Precisión de medida de voltaje DC Hasta 20 VDC ±(0.1%+2). Se propone Agilent 34401A |  | 1
0140332008951.00 | T MICRO-DLVA V9 | 0140332008951AT00_A0 | 4 | - | OSCILOSCOPIO | 2000 | Ancho de banda 100 MHz*1 Muestreo 1Gs/s Sensibilidad vertical 2mV a 5V/div Base de tiempo 5ns a 50ns/div. Se proponen Agilent Infiniium DSO9254A, Agilent Infiniium DSO8064A |  | 1
0164022000500 | FRONT-END MODULE B4 | 0164022000500AT00_A3 | 1 | - | ANALIZADOR DE REDES | 3000 | Un analizador de redes escalar modelo HP8757D o similar |  | 1
0164022000500 | FRONT-END MODULE B4 | 0164022000500AT00_A3 | 2 | - | GENERADOR RF | 3000 | Un generador de RF modelo Agilent E8257D o similar |  | 1
0164022000500 | FRONT-END MODULE B4 | 0164022000500AT00_A3 | 3 | - | FUENTE DE ALIMENTACION | 3000 | Una fuente de alimentación capaz de proporcionar tensiones de +12V, -12V, GND y +5V. |  | 1
0164022000500 | FRONT-END MODULE B4 | 0164022000500AT00_A3 | 4 | - | ANALIZADOR DE ESPECTROS | 3000 | Un analizador de espectros modelo TEKTRONIX 2782 o similar. |  | 1
0164022000500 | FRONT-END MODULE B4 | 0164022000500AT00_A3 | 5 | - | CABLE | 3000 | Cables para alimentar la ETAPA FRONT-END, MULTIPLICADOR y el FRONT-END B4. |  | 1
0164022000500 | FRONT-END MODULE B4 | 0164022000500AT00_A3 | 6 | - | CABLE | 3000 | 2 Cables de RF hasta 18 GHz con terminaciones SMA. |  | 2
0164022000500 | FRONT-END MODULE B4 | 0164022000500AT00_A3 | 7 | - | OSCILOSCOPIO | 3000 | Un osciloscopio modelo TELTRONIX TDS 220 o similar |  | 1
0147639100200 | TARJETA CONTROL B4 | 0147639100200AT00_B1 | 1 | - | POLÍMETRO DIGITAL | 3000 | Polímetro con características iguales o superiores: o Campo de medida (Rango): > 30 MΩ. o Precisión en la medida de impedancia: <1% hasta 1 MΩ. <5% para impedancias mayores o Incertidumbre: <5% |  | 1
0147639100200 | TARJETA CONTROL B4 | 0147639100200AT00_B1 | 2 | - | FUENTE DE ALIMENTACION | 3000 | Dos fuentes de alimentación de características iguales o superiores a lo siguiente: o Voltaje de Salida: 12V o Regulación Línea/Carga: < 3% o Distorsión de armónicos: < 3% o Corriente de salida: > 1.5ª |  | 2
0147639100200 | TARJETA CONTROL B4 | 0147639100200AT00_B1 | 3 | - | GENERADOR SEÑAL | 3000 | Generador de pulsos. |  | 1
0147639100200 | TARJETA CONTROL B4 | 0147639100200AT00_B1 | 4 | - | PC | 3000 | Ordenador con puerto serie. |  | 1
0147639100200 | TARJETA CONTROL B4 | 0147639100200AT00_B1 | 5 | - | CONVERSOR | 3000 | Conversor RS232 - RS422. |  | 1
0164022001300 | DSSI GONIO FILTER | 0147621910200AT00_A2 | 1 | - | GENERADOR RF | 3000 | Un generador de RF modelo HP 8341 B o similar |  | 1
0164022001300 | DSSI GONIO FILTER | 0147621910200AT00_A2 | 2 | - | ANALIZADOR DE REDES | 3000 | Un analizador escalar de redes AGILENT 8757D o similar. |  | 1
0164022001300 | DSSI GONIO FILTER | 0147621910200AT00_A2 | 3 | - | CABLE | 3000 | 2 cables para RF hasta 18GHz con terminaciones SMA macho a ambos lados. |  | 2
0164022001300 | DSSI GONIO FILTER | 0147621910200AT00_A2 | 4 | - | FUENTE DE ALIMENTACION | 3000 | 1 fuente de alimentación POWERBOX 6303DS o similar. |  | 1
0164022001300 | DSSI GONIO FILTER | 0147621910200AT00_A2 | 5 | - | CABLE | 3000 | Cable de alimentación del módulo FILTRO DSSI GONIO. |  | 1
0164022000700.C | SECTOR RECEIVER 1ST PART | 0164022000700AT00_A0 | 1 | - | ANALIZADOR DE ESPECTROS | 3000 | Analizador de Espectros Hasta 6 GHz Rodhe & Sshwarz modelo FSU o similar |  | 1
0164022000700.C | SECTOR RECEIVER 1ST PART | 0164022000700AT00_A0 | 2 | - | GENERADOR RF | 3000 | Generador de RF modelo HP 8341 B o similar. |  | 1
0164022000700.C | SECTOR RECEIVER 1ST PART | 0164022000700AT00_A0 | 3 | - | ANALIZADOR DE REDES | 3000 | Analizador escalar de redes AGILENT 8757D ó similar. |  | 1
0164022000700.C | SECTOR RECEIVER 1ST PART | 0164022000700AT00_A0 | 4 | - | CABLE | 3000 | 2 Cables para RF hasta 18GHz con terminaciones SMA macho a ambos lados. |  | 2
0164022000700.C | SECTOR RECEIVER 1ST PART | 0164022000700AT00_A0 | 5 | - | FUENTE DE ALIMENTACION | 3000 | 1 fuente de alimentación POWERBOX 6303DS o similar |  | 1
0164022000700.C | SECTOR RECEIVER 1ST PART | 0164022000700AT00_A0 | 6 | - | CABLE | 3000 | Cables de alimentación para el modulo RECEPTOR DE SECTOR B4 1ª PARTE |  | 1
0147629200100 | CONJUNTO ELECTRICO B4 | 0147629200100AT00_A0 | 1 | - | CABLE | 3000 | Cable de alimentación del cajón WOR. |  | 1
0147629200100 | CONJUNTO ELECTRICO B4 | 0147629200100AT00_A0 | 2 | - | POLÍMETRO DIGITAL | 3000 | Un polímetro Fluke 179 True RMS MULTIMETER o similar. |  | 1
0146433000600 | MEZZANINE ADAPTADOR UNIVERSAL DE NIVELES | 0146433000600AT00_04 | 1 | - | FUENTE DE ALIMENTACION | 3000 | Fuente de alimentación externa de 5V |  | 1
0146433000600 | MEZZANINE ADAPTADOR UNIVERSAL DE NIVELES | 0146433000600AT00_04 | 2 | - | PC | 3000 | Ordenador con Hyperterminal. |  | 1
0146433000600 | MEZZANINE ADAPTADOR UNIVERSAL DE NIVELES | 0146433000600AT00_04 | 3 | - | CABLE | 3000 | Cable de interconexión serie entre la Tarjeta de pruebas y el puerto serie del ordenador |  | 1
0147639200100 | PLACA MADRE PROC. ESM E/J | 0147639200100AT00_A0 | 1 | - | FUENTE DE ALIMENTACION | 3000 | Fuentes de alimentación de laboratorio con límite de intensidad de corriente controlable y que permitan obtener +30V (mínimo 10 amperios). |  | 1
0147639200100 | PLACA MADRE PROC. ESM E/J | 0147639200100AT00_A0 | 2 | - | POLÍMETRO DIGITAL | 3000 | Polímetro. |  | 1
0147629200200 | UNIDAD FI | 0147629200200AT00_A1 | 1 | - | PC | 3000 | Un ordenador tipo "PC" con tarjeta de comunicaciones RS-232 para puerto serie e interface GPIB con el siguiente software: * Programa de gestión del Banco de Pruebas Automático (BPA) |  | 1
0147629200200 | UNIDAD FI | 0147629200200AT00_A1 | 2 | - | FUENTE DE ALIMENTACION | 3000 | Una fuente de alimentación tipo Promax Fac-662B o similar |  | 1
0147629200200 | UNIDAD FI | 0147629200200AT00_A1 | 3 | - | OSCILOSCOPIO | 3000 | Un osciloscopio modelo TEKTRONIX TDS 220 o similar |  | 1
0147629200200 | UNIDAD FI | 0147629200200AT00_A1 | 4 | - | ANALIZADOR DE REDES | 3000 | Un analizador de redes modelo HP 8757 D o similar |  | 1
0147629200200 | UNIDAD FI | 0147629200200AT00_A1 | 5 | - | GENERADOR RF | 3000 | Un generador de RF modelo HP 8341 B o similar |  | 1
0147629200200 | UNIDAD FI | 0147629200200AT00_A1 | 6 | - | CABLE | 3000 | Cables para RF hasta 18GHz con terminaciones SMA macho a ambos lados |  | 1
0147629200200 | UNIDAD FI | 0147629200200AT00_A1 | 7 | - | CARGA | 3000 | Cargas de 50  en SMA macho |  | 1
0147629200200 | UNIDAD FI | 0147629200200AT00_A1 | 8 | - | CABLE | 3000 | Un cable para la conexión del puerto serie del PC con la Tarjeta MASS |  | 1
0147629200200 | UNIDAD FI | 0147629200200AT00_A1 | 9 | - | CABLE | 3000 | Un mazo de alimentación que proporcione energía eléctrica al BPA |  | 1
0147629200200 | UNIDAD FI | 0147629200200AT00_A1 | 10 | - | CABLE | 3000 | Un cable de pruebas que permita la conexión de las tensiones de alimentación (+12V, -12V, +5V y GND) y la medida de las señales del proceso de autocomprobación |  | 1
0164029011700 | IN-OL MOFI B4 MODULE | 0164029011700AT00_A0 | 1 | - | ANALIZADOR DE ESPECTROS | 3000 | Analizador de Espectros Hasta 6 GHz Rodhe & Sshwarz modelo FSU o similar |  | 1
0164029011700 | IN-OL MOFI B4 MODULE | 0164029011700AT00_A0 | 2 | - | ANALIZADOR DE REDES | 3000 | Analizador de Redes hasta 6 GHz Agilent Tecnologies modelo E8358A o similar. |  | 1
0164029011700 | IN-OL MOFI B4 MODULE | 0164029011700AT00_A0 | 3 | - | GENERADOR RF | 3000 | Generador de RF hasta 6 GHz Rodhe & Sshwarz modelo SMR 40 o similar. |  | 1
0164029011700 | IN-OL MOFI B4 MODULE | 0164029011700AT00_A0 | 4 | - | FUENTE DE ALIMENTACION | 3000 | Fuentes de alimentación PROMAX modelo FAC-662B o similar. |  | 1
0164029011700 | IN-OL MOFI B4 MODULE | 0164029011700AT00_A0 | 5 | - | CABLE | 3000 | Cables para RF hasta 6 GHz con terminaciones SMA macho a ambos lados. |  | 1
0146422003700 | TARJETA DUAL_MOFI | 0146422003700AT00_D4 | 1 | - | FUENTE DE ALIMENTACION | 3000 | Power supply model FAC-662B or similar. |  | 1
0146422003700 | TARJETA DUAL_MOFI | 0146422003700AT00_D4 | 2 | - | ANALIZADOR DE ESPECTROS | 3000 | Analizador de Espectros Rodhe & Sshwarz FSUP o similar |  | 1
0146422003700 | TARJETA DUAL_MOFI | 0146422003700AT00_D4 | 3 | - | ANALIZADOR DE REDES | 3000 | Analizador de Redes hasta 6 GHz Agilent Tecnologies modelo N5230A PNA-L o similar |  | 1
0146422003700 | TARJETA DUAL_MOFI | 0146422003700AT00_D4 | 4 | - | GENERADOR RF | 3000 | Generador de RF hasta 6 Ghz Rodhe & Sshwarz modelo SMR 40 o similar |  | 1
0146422003700 | TARJETA DUAL_MOFI | 0146422003700AT00_D4 | 5 | - | POLÍMETRO DIGITAL | 3000 | Polimetro Fluke 175 o similar |  | 1
0168930001800.00 | PLACA CONECTORES 3EJES | 0168930001800AT00_A0 | 3 | - | CABLE | 3000 | Se sugiere utilizar un pequeño hilo de cable para insertar en los contactos del conector P4 y facilitar la medición en la prueba que lo requiera. |  | 1
0168930001900.00 | PLACA MADRE 3EJES | 0168930001900AT00_B1 | 1 | - | POLÍMETRO DIGITAL | 3000 | Polímetro digital de características iguales o superiores a lo siguiente: o Rango Ohms: 0Ω a 40MΩ /O.L o Precisión: 0.9%+2 o Coeficiente Temperatura: 0.1x (precisión/Cº) (<18ºC o 28ºC) |  | 1
0168930001900.00 | PLACA MADRE 3EJES | 0168930001900AT00_B1 | 2 | - | FUENTE DE ALIMENTACION | 3000 | Fuente de alimentación de características iguales o superiores a lo siguiente: o Input 230VAC, 50Hz o 2x Outputs 0-30V/3A |  | 1
0168920003600.00 | CONJUNTO MECANICO UD CTL POSICIONADORES | 0168920003600AT00_A0 | 1 | - | MULTIMETRO | 3000 | Multímetro capaz de realizar medidas óhmicas, tensión alterna y continua con características iguales o superiores:  Rango de medida en DC: 0,1VDC a 440VDC  Precisión en la medida: 1%  Dígitos de medida: +2D  Incertidumbre: 1% |  | 1
0168920003600.00 | CONJUNTO MECANICO UD CTL POSICIONADORES | 0168920003600AT00_A0 | 2 | - | PC | 3000 | PC. Debe tener puertos USB y un puerto serie |  | 1
0168920003600.00 | CONJUNTO MECANICO UD CTL POSICIONADORES | 0168920003600AT00_A0 | 3 | - | CONVERSOR | 3000 | Conversor USB-232 |  | 1
0168920003600.00 | CONJUNTO MECANICO UD CTL POSICIONADORES | 0168920003600AT00_A0 | 4 | 1240100100400 | OTROS | 3000 | SERVOMOTOR 400V SMHA 115 CFRENO (SMHA-115-30-10-5-19-S2I654) |  | 1
0119630054700.00 | TARJETA CONTROL DE ENCENDIDO | 0119630054700AT00_A2 | 1 | 1237224400203 | CABLE | 3000 | Fuente Alimentación 24VDC con características iguales o superiores: Rango de corriente suministrada: 1A |  | 1
0119630054700.00 | TARJETA CONTROL DE ENCENDIDO | 0119630054700AT00_A2 | 2 | 1237224400002 | MULTIMETRO | 3000 | capaz de realizar medidas óhmicas, tensión alterna y continua con características iguales o superiores: Rango de medida en DC: 0´1VDC a 200VDC, Precisión en la medida: 1%, Dígitos de medida: +2D, Incertidumbre: 1% |  | 1
0119630054700.00 | TARJETA CONTROL DE ENCENDIDO | 0119630054700AT00_A2 | 3 | 1237713500900 | CABLE | 3000 | Banana roja-1237224400203; Banana negra-1237224400002; Punteras-1237713500900; Borne 12 vías-1219011120000; Conector Sub-D 15P-1202101520000; Cable AWG 22-1220100222903.LO |  | 1
0119630054700.00 | TARJETA CONTROL DE ENCENDIDO | 0119630054700AT00_A2 | 4 | 1219011120000 | OTROS | 3000 | Borne 12 vías |  | 1
0119630054700.00 | TARJETA CONTROL DE ENCENDIDO | 0119630054700AT00_A2 | 5 | 1202101520000 | OTROS | 3000 | Conector Sub-D 15P |  | 1
0119630054700.00 | TARJETA CONTROL DE ENCENDIDO | 0119630054700AT00_A2 | 6 | 1220100222903.LO | CABLE | 3000 | Cable AWG 22 |  | 1
0168920003900.00 | UNIDAD GESTION ENCENDIDO (UGE-RECM) | 0168920003900AT00_A1 | 1 | - | FUENTE DE ALIMENTACION | 3000 | Fuente Alimentación (trifásica con neutro) capaz de entregar 400/230 V 50Hz y de realizar medidas de la potencia activa consumida, con características iguales o superiores:  Rango de potencia suministrada: 29kVA |  | 1
0168920003900.00 | UNIDAD GESTION ENCENDIDO (UGE-RECM) | 0168920003900AT00_A1 | 2 | - | MULTIMETRO | 3000 | Multímetro capaz de realizar medidas óhmicas, tensión alterna y continua con características iguales o superiores:  Rango de medida en DC: 0,1VDC a 200VDC  Precisión en la medida: 1%  Dígitos de medida: +2D  Incertidumbre: 1% |  | 1
0168920003900.00 | UNIDAD GESTION ENCENDIDO (UGE-RECM) | 0168920003900AT00_A1 | 3 | - | OTROS | 3000 | Pinza Amperimétrica capaz de realizar medidas de corriente alterna y continua con características iguales o superiores:  Rango de medida en DC: 0.1A a 600A  Rango de medida en AC: 0.1A a 600A  Precisión en la medida: 2%  Dígitos de medida: +1D  Incertidumbre: 2% |  | 1
0168920003900.00 | UNIDAD GESTION ENCENDIDO (UGE-RECM) | 0168920003900AT00_A1 | 4 | - | FUENTE DE ALIMENTACION | 3000 | Fuente Alimentación Contínua regulable con 2 salidas |  | 1
0168920008200.00 | BOCINA 2-6 GHZ RUGERIZADA EL | 0168920008200AT01_A0 | 1 | - | HERRAMIENTA | 3000 | Destornillador Philips M2.5. |  | 1
0168920008200.00 | BOCINA 2-6 GHZ RUGERIZADA EL | 0168920008200AT01_A0 | 2 | - | OTROS | 3000 | Barreño de agua. |  | 1
0168920008200.00 | BOCINA 2-6 GHZ RUGERIZADA EL | 0168920008200AT01_A0 | 3 | 1800800601000 | OTROS | 3000 | Sellador SIKA: SELLAD INTEMP SIKAFLEX-521 UV NEGR 300ML (1800800601000). |  | 1
0168920004800.00 | BOCINA 2-6 GHZ RUGERIZADA AZ | 0168920004800AT01_A0 | 1 | - | HERRAMIENTA | 3000 | Destornillador Philips M2.5. |  | 1
0168920004800.00 | BOCINA 2-6 GHZ RUGERIZADA AZ | 0168920004800AT01_A0 | 2 | - | OTROS | 3000 | Barreño de agua. |  | 1
0168920004800.00 | BOCINA 2-6 GHZ RUGERIZADA AZ | 0168920004800AT01_A0 | 3 | 1800800601000 | OTROS | 3000 | Sellador SIKA: SELLAD INTEMP SIKAFLEX-521 UV NEGR 300ML (1800800601000). |  | 1
0122430000101.00 | TARJETA CONTROL OSCILADORES V/U/SHF | 0122430000101AT00_A5 | 1 |  | POLÍMETRO DIGITAL | 1000 | Polímetro con características iguales superiores a Campo de medida (Rango): > 30 MΩ, Precisión en la medida de impedancia: <1% hasta 1 MΩ. <5% para impedancias mayores e Incertidumbre: <5% |  | 1
0122430000101.00 | TARJETA CONTROL OSCILADORES V/U/SHF | 0122430000101AT00_A5 | 2 |  | OSCILOSCOPIO | 1000 | Osciloscopio de uso general de características iguales superiores a la siguiente: Precisión en la medida: <1%, Campo de medida (Rango): > 30 MHz e Incertidumbre: <5% |  | 1
0122430000101.00 | TARJETA CONTROL OSCILADORES V/U/SHF | 0122430000101AT00_A5 | 3 |  | FUENTE DE ALIMENTACION | 1000 | Fuente de alimentación de características iguales superiores a la siguiente: Voltaje de Salida: 12V y 3V3, Regulación Línea/Carga: < 3%, Distorsión de armónicos: < 3% y Corriente de salida: > 1.5A |  | 1
0122430000101.00 | TARJETA CONTROL OSCILADORES V/U/SHF | 0122430000101AT00_A5 | 4 |  | CABLE | 1000 | Cables de alimentacion de laboratoricon bananas de 4mm |  | 1
0122430000101.00 | TARJETA CONTROL OSCILADORES V/U/SHF | 0122430000101AT00_A5 | 5 |  | CABLE | 1000 | Cable USB a miniUSB a A-USB |  | 1
0122430000101.00 | TARJETA CONTROL OSCILADORES V/U/SHF | 0122430000101AT00_A5 | 6 |  | PC | 1000 | PC con SW TeraTerm |  | 1
0122430000101.00 | TARJETA CONTROL OSCILADORES V/U/SHF | 0122430000101AT00_A5 | 7 |  | OTROS | 1000 | Programador de Xilinx |  | 1
0122430000101.00 | TARJETA CONTROL OSCILADORES V/U/SHF | 0122430000101AT00_A5 | 8 |  | PC | 1000 | PC con SW Vivado versión 17 o superior |  | 1
0122430000101.00 | TARJETA CONTROL OSCILADORES V/U/SHF | 0122430000101AT00_A5 | 9 |  | CABLE | 1000 | Latiguillfibra óptica |  | 1
0119621230100.00 | MODULVCSAT 3U CEW | 0119621230100AT00_A2 | 2 | 1094590430200 | OTROS | 4000 | Programador Microchip ICD 3 DV164035 |  | 1
0119621230100.00 | MODULVCSAT 3U CEW | 0119621230100AT00_A2 | 3 |  | FUENTE DE ALIMENTACION | 4000 | Fuente de Alimentación de 220VAC conexión a la red eléctrica con estas características. |  | 1
0122430000002.00 | T. DIGITALIZACION Y PRE-PROCESIBW80MHZ | 0122430000002AT00_B1 | 1 |  | Polímetro digital | 1000 | Polímetro con características iguales superiores: Campo de medida (Rango): > 30 MΩ, Precisión en la medida de impedancia: <1% hasta 1 MΩ. <5% para impedancias mayores e Incertidumbre: <5% |  | 1
0122430000002.00 | T. DIGITALIZACION Y PRE-PROCESIBW80MHZ | 0122430000002AT00_B1 | 2 |  | OSCILOSCOPIO | 1000 | Osciloscopio de uso general de características iguales superiores a la siguiente: Precisión en la medida: <1%, Campo de medida (Rango): > 30 MHz e Incertidumbre: <5% |  | 1
0122430000002.00 | T. DIGITALIZACION Y PRE-PROCESIBW80MHZ | 0122430000002AT00_B1 | 3 |  | FUENTE DE ALIMENTACION | 1000 | Fuente de alimentación de características iguales superiores a la siguiente: Voltaje de Salida: 12V y 3V3, Regulación Línea/Carga: < 3%, Distorsión de armónicos: < 3% y Corriente de salida: > 1.5A |  | 1
0122430000002.00 | T. DIGITALIZACION Y PRE-PROCESIBW80MHZ | 0122430000002AT00_B1 | 4 | 1229591120009 | CABLE | 1000 | Cable USB de Mini USB a USB-A para accesa la consola de la tarjeta bajtest. |  | 1
0122430000002.00 | T. DIGITALIZACION Y PRE-PROCESIBW80MHZ | 0122430000002AT00_B1 | 5 |  | PC | 1000 | PC con SW Tera Term para la comunicación del PC con la tarjeta bajtest (DUT) |  | 1
0122430000002.00 | T. DIGITALIZACION Y PRE-PROCESIBW80MHZ | 0122430000002AT00_B1 | 6 | 1359900750200 | OTROS | 1000 | Programador de Xilinx para programación de FPGAs |  | 1
0122430000002.00 | T. DIGITALIZACION Y PRE-PROCESIBW80MHZ | 0122430000002AT00_B1 | 7 | 1390301961000 | OTROS | 1000 | MódulSFP+ de fibra óptica |  | 1
0122430000002.00 | T. DIGITALIZACION Y PRE-PROCESIBW80MHZ | 0122430000002AT00_B1 | 8 | 1229501586300 | CABLE | 1000 | Latiguillde Fibra óptica |  | 1
0122430000002.00 | T. DIGITALIZACION Y PRE-PROCESIBW80MHZ | 0122430000002AT00_B1 | 9 | 1229591230904 | CABLE | 1000 | Cable de RED RJ45 |  | 1
0119630009000 | TARJETA RECEPTOR BICANAL HF | 0119630009000AT00_A2 | 1 |  | FUENTE DE ALIMENTACION | 1000 | Fuentes de alimentación capaces de suministrar las tensiones y corrientes requeridas por el dispositivbajpruebas y la caja de pruebas:+6V a 1A y -6V a 0,5A. |  | 1
0119630009000 | TARJETA RECEPTOR BICANAL HF | 0119630009000AT00_A2 | 2 |  | Polímetro digital | 1000 | Polimetro |  | 1
0119630009000 | TARJETA RECEPTOR BICANAL HF | 0119630009000AT00_A2 | 3 |  | ANALIZADOR DE REDES | 1000 | Analizador de redes que permita realizar la medida de los parámetros S11, S21 en el rangde frecuencias de 1 a 50 MHz y permita guardar las gráficas correspondientes de las medidas realizadas |  | 1
0119630009000 | TARJETA RECEPTOR BICANAL HF | 0119630009000AT00_A2 | 4 |  | CALIBRADOR | 1000 | Kit de calibración válido para su analizador de redes. |  | 1
0119630009000 | TARJETA RECEPTOR BICANAL HF | 0119630009000AT00_A2 | 5 |  | GENERADOR SEÑAL | 1000 | Generador de señal que pueda proporcionar niveles de potencia comprendidos entre -60dBm y +10dBm en la banda de frecuencias 1.5-30 MHz |  | 2
0119630009000 | TARJETA RECEPTOR BICANAL HF | 0119630009000AT00_A2 | 6 |  | ANALIZADOR DE ESPECTROS | 1000 | Analizador de espectros que permita trabajar en la banda de frecuencias de 1.5-30 MHz. |  | 1
0119630009000 | TARJETA RECEPTOR BICANAL HF | 0119630009000AT00_A2 | 7 |  | CABLE | 1000 | Cuatro cables de RF hasta 30 MHz. Uno, que permita conectar el analizador de espectros con la salida de la UBP (interfaz frontal SMP macho, RF OUT 1 2). Dos cables que permitan conectar los generadores de señal a la entrada de la UBP (interfaz frontal SMA hembra, RF IN 1 2, bien a la interfaz frontal SMP macho, CAL IN). El cuartcable, para la prueba de INTERMODULACIÓN. |  | 4
0119620009000.00 | MODULRECEPTOR BICANAL HF | 0119620009000AT00_B1 | 1 |  | FUENTE DE ALIMENTACION | 9000 | Fuentes de alimentación de laboratorio, Tantas como hagan falta para tener un total de cinco salidas independientes de características iguales superiores a: Vout1: +6V (mínim6 amperios), Vout2: -6V (mínim2 amperios), Vout3:+12V (mínim5 amperios), Vout4:+3.3V (mínim1 amperios) y Vout5: +5V (mínim3 amperios) |  | 1
0119620009000.00 | MODULRECEPTOR BICANAL HF | 0119620009000AT00_B1 | 2 |  | Polímetro digital | 9000 | Polímetro digital, con características iguales superiores a Precisión en medida de tensión: ≤ 2%, Precisión en medida de impedancia: ≤ 2%, Precisión en la medida de corriente: ≤ 2%. |  | 1
0119620009000.00 | MODULRECEPTOR BICANAL HF | 0119620009000AT00_B1 | 3 |  | ANALIZADOR DE REDES | 9000 | Analizador de redes con características iguales superiores: Rangde frecuencias entre 1 a 8000 MHz y Margen dinámicde 80 dB. |  | 1
0119620009000.00 | MODULRECEPTOR BICANAL HF | 0119620009000AT00_B1 | 4 |  | CALIBRADOR | 9000 | Kit de calibración del analizador de redes válidhasta 3 GHz superior. |  | 1
0119620009000.00 | MODULRECEPTOR BICANAL HF | 0119620009000AT00_B1 | 5 |  | GENERADOR SEÑAL | 9000 | Generadores de señal que puedan proporcionar niveles de potencia comprendidos entre -60 dBm y +10 dBm en la banda de frecuencias 2-30 MHz superior. |  | 1
0119620009000.00 | MODULRECEPTOR BICANAL HF | 0119620009000AT00_B1 | 6 |  | OSCILOSCOPIO | 9000 | Osciloscopo idigital que pueda analizar señales de 100 MHz y muestreo 1 GS/s superior. |  | 1
0119620009000.00 | MODULRECEPTOR BICANAL HF | 0119620009000AT00_B1 | 7 |  | ANALIZADOR DE ESPECTROS | 9000 | Analizador de espectros con las siguientes prestaciones iguales superiores: Frecuencia de funcionamiento: 1-200 MHz , Margen dinámic> 80dB |  | 1
0119620009000.00 | MODULRECEPTOR BICANAL HF | 0119620009000AT00_B1 | 8 | 1350500520300 | OTROS | 9000 | Tarjeta BACKPLANE 3U 12SLOT VITA65 OPEN VPX |  | 1
0119620009000.00 | MODULRECEPTOR BICANAL HF | 0119620009000AT00_B1 | 9 | 1357060299200 | OTROS | 9000 | Switch VPX ComEth 4582a |  | 1
0119620009000.00 | MODULRECEPTOR BICANAL HF | 0119620009000AT00_B1 | 10 | 3170108710300 | OTROS | 9000 | Switch Summit X460-G2-24t-10GE4 de características iguales superiores |  | 1
0119620009000.00 | MODULRECEPTOR BICANAL HF | 0119620009000AT00_B1 | 11 | 3170108710300 | CABLE | 9000 | cable RF con características iguales superiores: Rangde frecuencias superior a 30 MHz y Potencia mínima soportada de 10 dBm |  | 4
0119620009000.00 | MODULRECEPTOR BICANAL HF | 0119620009000AT00_B1 | 12 |  | CABLE | 9000 | Cable BNC a SMA |  | 1
0119620009000.00 | MODULRECEPTOR BICANAL HF | 0119620009000AT00_B1 | 13 |  | SONDA | 9000 | Sonda de Osciloscopio |  | 1
0119620009000.00 | MODULRECEPTOR BICANAL HF | 0119620009000AT00_B1 | 14 | 1229591230904 | CABLE | 9000 | cable Ethernet |  | 3
0119620009000.00 | MODULRECEPTOR BICANAL HF | 0119620009000AT00_B1 | 15 |  | CARGA | 9000 | Carga coaxial SMA de 50 Ω con características iguales superiores: Rangde frecuencias superior a 8 GHz y Potencia mínima soportada de 0 dBm |  | 1
0119620009000.00 | MODULRECEPTOR BICANAL HF | 0119620009000AT00_B1 | 16 |  | PC | 9000 | PC para conexión con la tarjeta. |  | 1
0119620009000.00 | MODULRECEPTOR BICANAL HF | 0119620009000AT00_B1 | 17 |  | OTROS | 9000 | Ventilador con prestaciones iguales superiores a 1,8 w, 24 v, 75 mA |  | 2
0180410000900.00 | WIDEBAND MULTI-RECEIVER 5DFVU/1EXHF | 0180410000900AT00_A0 | 1 |  | FUENTE DE ALIMENTACION |  | Fuente de alimentación capaz de proporcionar 220V AC @ 60 Hz a 3ª. |  | 1
0180410000900.00 | WIDEBAND MULTI-RECEIVER 5DFVU/1EXHF | 0180410000900AT00_A0 | 2 |  | POLÍMETRO DIGITAL |  | Polímetro digital de características similares o superiores:Precisión en medida de tensión DC: 0,15%, Precisión en la medida de corriente DC: 1%, Precisión en la medida de impedancia:0,9% hasta 6MΩ. Y 1,5% de 6 MΩ a 50 MΩ. |  | 1
0180410000900.00 | WIDEBAND MULTI-RECEIVER 5DFVU/1EXHF | 0180410000900AT00_A0 | 3 |  | PC |  | PC con los siguientes programas instalados:TeraTerm y Drivers FTDI: VCP Drivers versión 2.12.28 o superior. |  | 1
0180410000900.00 | WIDEBAND MULTI-RECEIVER 5DFVU/1EXHF | 0180410000900AT00_A0 | 4 |  | HERRAMIENTA |  | Destornillador plano |  | 1
0180410000900.00 | WIDEBAND MULTI-RECEIVER 5DFVU/1EXHF | 0180410000900AT00_A0 | 5 |  | HERRAMIENTA |  | Llave allen 2,5 |  | 1
0180410000900.00 | WIDEBAND MULTI-RECEIVER 5DFVU/1EXHF | 0180410000900AT00_A0 | 6 |  | CONVERSOR |  | Conversor serie RS422-USB |  | 1
0180410000900.00 | WIDEBAND MULTI-RECEIVER 5DFVU/1EXHF | 0180410000900AT00_A0 | 7 |  | CABLE |  | Cable USB macho a microUSB macho |  | 1
0180410000900.00 | WIDEBAND MULTI-RECEIVER 5DFVU/1EXHF | 0180410000900AT00_A0 | 8 | 3170100060400 | OTROS |  | SWITCH 8-PUERTOS RJ45 10/100/1000 NETGEAR |  | 1
0180410000900.00 | WIDEBAND MULTI-RECEIVER 5DFVU/1EXHF | 0180410000900AT00_A0 | 9 |  | CABLE |  | Cable ethernet |  | 2
0180410000900.00 | WIDEBAND MULTI-RECEIVER 5DFVU/1EXHF | 0180410000900AT00_A0 | 10 | 1359900750200 | CABLE |  | MODULO PLATAFORMA CABLE USB II |  | 1
0122430004300.00 | RF DISTRIBUTION BACKPLANE | 0122430004300AT00_A1 | 1 |  | FUENTE DE ALIMENTACION | 4000 | Fuentes de alimentación de laboratorio con límite de intensidad de corriente controlable y que permitan obtener +15V (mínimo 5 amperios). |  | 1
0122430004300.00 | RF DISTRIBUTION BACKPLANE | 0122430004300AT00_A1 | 2 |  | POLÍMETRO DIGITAL | 4000 | Polímetro capaz de medir resistencia con un error máximo del 2% y capaz de medir tensión con un error máximo 1%. |  | 1
0180420000500.00 | CONJUNTO ELECTRO-MECANICO RFD 19/7U-NM | 0180420000500AT00_A0 | 1 |  | POLÍMETRO DIGITAL |  | Polímetro digital de características iguales o superiores: Precisión en la medida de impedancia:0,9% hasta 6MΩ y 5% de 6 MΩ a 40 MΩ. |  | 1
0168930001700.00 | TJ.EQ. RF Y VIDEO CALIBRADOR 0.5-40GHZ | 0168930001700AT00_A0 | 1 | 7270700010001 | MULTIMETRO | 3000 | Multímetro digital FLUKE de la serie 170 o similar |  | 1
0166220004400.00 | OMNI EJ | 0166220004400AT00_A1 | 1 | - | ANTENA | 3000 | Bocina piramidal Schwarzbeck de 1 a 18 GHz. |  | 1
0166220004400.00 | OMNI EJ | 0166220004400AT00_A1 | 2 | - | ANTENA | 3000 | Bocina calibrada que cubra la banda de trabajo 2-18 GHz que presente la calibración de fabricante. |  | 1
0166220004400.00 | OMNI EJ | 0166220004400AT00_A1 | 3 | - | OTROS | 3000 | Mástiles, mecánicas de sujeción de las antenas, posicionadores y controlador de movimiento. |  | 1
0166220004400.00 | OMNI EJ | 0166220004400AT00_A1 | 4 | - | ANALIZADOR DE REDES | 3000 | Analizador vectorial de redes E8364B de Agilent, o en su defecto los siguientes elementos: o Analizador de redes (HP-8510) o con características iguales o superiores que permita realizar la medida de los parámetros S11, S21 en el rango de frecuencias de 2 a 18 GHz. o Generador de barrido (HP 8341B) o con características iguales o superiores que pueda proporcionar niveles de potencia comprendidos entre -50dBm y +0dBm en la banda de frecuencias 2-18 GHz. |  | 1
0166220004400.00 | OMNI EJ | 0166220004400AT00_A1 | 5 | - | AMPLIFICADOR DE SEÑAL | 3000 | Amplificadores de señal para las bandas de frecuencia especificadas. Los amplificadores se elegirán de tal forma que la potencia recibida en el Analizador de Redes sea -40dBm, al menos. |  | 1
0166220004400.00 | OMNI EJ | 0166220004400AT00_A1 | 6 | - | FUENTE DE ALIMENTACION | 3000 | Para la alimentación de los amplificadores se pueden usar fuentes modelo Switchbox 6303DS o similar. |  | 1
0166220004400.00 | OMNI EJ | 0166220004400AT00_A1 | 7 | - | TRANSICIÓN RF | 3000 | Transición N macho a SMA hembra. |  | 1
0166220004400.00 | OMNI EJ | 0166220004400AT00_A1 | 8 | - | CABLE | 3000 | Cables de RF de hasta 18 GHz. |  | 1
0168920001900.00 | BOCINA ANCHO HAZ CONSTANTE 2-6 GHZ | 0168920001900AT00_A1 | 1 | - | ANALIZADOR DE REDES | 3000 | Analizador de redes que permita realizar la medida del parámetro S11 en el rango de frecuencias de 2 a 6 GHz y permita guardar las gráficas correspondientes de las medidas realizadas. |  | 1
0168920001900.00 | BOCINA ANCHO HAZ CONSTANTE 2-6 GHZ | 0168920001900AT00_A1 | 2 | - | CALIBRADOR | 3000 | Kit de calibración válido para su analizador de redes, ya sea manual o electrónico. |  | 1
0168920001900.00 | BOCINA ANCHO HAZ CONSTANTE 2-6 GHZ | 0168920001900AT00_A1 | 3 | - | CABLE | 3000 | Cables de RF con frecuencia de operación hasta 6 GHz. |  | 1
0168920001900.00 | BOCINA ANCHO HAZ CONSTANTE 2-6 GHZ | 0168920001900AT00_A1 | 4 | - | TRANSICIÓN RF | 3000 | Transiciones de RF. Tantas como hagan falta. |  | 1
0168920002000.00 | BOCINA ANCHO HAZ CONSTANTE 5.5-18 GHZ | 0168920002000AT00_A1 | 1 | - | ANALIZADOR DE REDES | 3000 | Analizador de redes que permita realizar la medida del parámetro S11 en el rango de frecuencias de 5.5 a 18 GHz y permita guardar las gráficas correspondientes de las medidas realizadas. |  | 1
0168920002000.00 | BOCINA ANCHO HAZ CONSTANTE 5.5-18 GHZ | 0168920002000AT00_A1 | 2 | - | CALIBRADOR | 3000 | Kit de calibración válido para su analizador de redes, ya sea manual o electrónico. |  | 1
0168920002000.00 | BOCINA ANCHO HAZ CONSTANTE 5.5-18 GHZ | 0168920002000AT00_A1 | 3 | - | CABLE | 3000 | Cables de RF con frecuencia de operación hasta 18 GHz. |  | 1
0168920002000.00 | BOCINA ANCHO HAZ CONSTANTE 5.5-18 GHZ | 0168920002000AT00_A1 | 4 | - | TRANSICIÓN RF | 3000 | Transiciones de RF. Tantas como hagan falta. |  | 1
0127520000200.00 | HIGH POWER AMPLIFIER ASSEMBLY | 0127520000200AT00_A0 | 13 | - | CABLE |  | CABLE SMA HEMBRA – BMA HEMBRA |  | 1
0127530002100.00 | SUM HIGH POWER AMPLIFIER B.S | 0127530002100AT00_A0 | 1 | - | POLÍMETRO DIGITAL |  | POLÍMETRO DIFITAL de características iguales o superiores: - Precisión en medida de tensión DC: 0,5%. - Precisión en la medida de corriente DC: 1% - Precisión en la medida de impedancia: o 0,9% hasta 6MΩ. o 5% de 6MΩ a 50MΩ |  | 1
0127530002200.00 | OMNI HIGH POWER AMPLIFIER B.S | 0127530002200AT00_A0 | 1 | - | POLÍMETRO DIGITAL |  | POLÍMETRO DIFITAL de características iguales o superiores: - Precisión en medida de tensión DC: 0,5%. - Precisión en la medida de corriente DC: 1% - Precisión en la medida de impedancia: o 0,9% hasta 6MΩ. o 5% de 6MΩ a 50MΩ |  | 1
0127520000300.00 | POWER SUPPLY & CRYPTO ASSEMBLY | 0127520000300AT00_A0 | 1 | - | MULTIMETRO |  | MULTÍMETRO DIGITAL con capacidad para medir: • Ohms from 0.1 Ω to 50 MΩ • DC voltage 1 mV to 1000 V. |  | 1
0116930000906.00 | POWER SUPPLY BOARD SUBASSEMBLY | 0116930000906AT00_A0 | 1 | - | FUENTE DE ALIMENTACION |  | FUENTE DE ALIMENTACIÓN con capacidad para: - Tensión de salida: 28 V - Corriente de salida: 3 A |  | 1
0116930000906.00 | POWER SUPPLY BOARD SUBASSEMBLY | 0116930000906AT00_A0 | 2 | - | MULTIMETRO |  | MULTÍMETRO DIGITAL con capacidad para medir: - Ohms from 0.1 Ω to 50 MΩ - DC voltage 1 mV to 1000 V. |  | 1
0149521200300 | DD10 IA | 0149521200300AT00_A4 | 1 | - | GENERADOR SEÑAL | 3000 | G1- Generador de señal (Rohde-Schwartz MTL-03, SML-03 ó equivalente) |  | 1
0149521200300 | DD10 IA | 0149521200300AT00_A4 | 2 | - | PC | 3000 | Ordenador tipo ‘PC’ con puerto serie RS-232. |  | 1
0149521200300 | DD10 IA | 0149521200300AT00_A4 | 3 | 1701501150000 | RACK | 3000 | Rack de pruebas - Rack VME 64 comercial de 3 slots (cod. Indra 1701501150000) preparado para conexión de puerto serie en el backplane |  | 1
0149521200300 | DD10 IA | 0149521200300AT00_A4 | 4 | - | CABLE | 3000 | C1- Cable para la conexión puerto serie del PC-rack (SubD 9 pines M – SubD 9 pines H, sin cruce) |  | 1
0149521200300 | DD10 IA | 0149521200300AT00_A4 | 5 | - | CABLE | 3000 | C2- Cable para la conexión puerto serie del PC-PPG (SubD 9 pines M – RJ11). |  | 1
0149521200300 | DD10 IA | 0149521200300AT00_A4 | 6 | - | DIVISOR DE SEÑAL | 3000 | D1- Divisor de señal RF, Atlantec AS3260 o similar, puertos: 1 entrada/2 salidas, rango de frecuencia 0.5-2GHz con conectorización SMA hembra |  | 1
0149521200300 | DD10 IA | 0149521200300AT00_A4 | 7 | - | SW | 3000 | Programador USB JTAG Xilinx Parallel Cable IV (PC4), o posterior. |  | 1
0149521200300 | DD10 IA | 0149521200300AT00_A4 | 8 | - | SW | 3000 | Programador USB JTAG Spectrum Digital XDS510 |  | 1
0149521200300 | DD10 IA | 0149521200300AT00_A4 | 9 | - | CABLE | 3000 | W1- Cable coaxial para RF acabado en conectores SMA macho. |  | 1
0149521200300 | DD10 IA | 0149521200300AT00_A4 | 10 | - | CABLE | 3000 | W2,W3- Cables tipo coaxial para RF acabados en conectores SMA macho y MMCX macho recto, de igual longitud |  | 1
0149521200300 | DD10 IA | 0149521200300AT00_A4 | 11 | - | SW | 3000 | SW de test de la mezzanine PCW (ver 4140293019900FF00 y 4140293019900FI00 en su última revisión). |  | 1
0149521200300 | DD10 IA | 0149521200300AT00_A4 | 12 | - | SW | 3000 | Aplicacion Code Composer Studio de Texas Instrument v3.1 o superior |  | 1
0168930070200.00 | TARJETA CONTROL 422 - RGSH | 0168930070200AT00_A2 | 8 | 1359902360000 | SW | 3000 | Programador Xilinx HW-USB-II-G (P/N Indra 1359902360000) o con prestaciones equivalentes o superiores. |  | 1
0168930070200.00 | TARJETA CONTROL 422 - RGSH | 0168930070200AT00_A2 | 9 | 3210500461000 | CONVERSOR | 3000 | 2x Conversor 232-422 P/N Fabricante: 422PP9R (P/N Indra: 3210500461000) o modelo BB-4WSD9R (P/N Indra: 3210500720200) o con prestaciones equivalentes o superiores. |  | 2
0168930070200.00 | TARJETA CONTROL 422 - RGSH | 0168930070200AT00_A2 | 10 | - | FUENTE DE ALIMENTACION | 3000 | Una fuente de alimentación de características iguales o superiores a lo siguiente: Voltajes de Salida: +12V, -12V, +5V Regulación Línea/Carga: < 3% Distorsión de armónicos: < 3% Corriente de salida: > 1.5A |  | 1
0168930070200.00 | TARJETA CONTROL 422 - RGSH | 0168930070200AT00_A2 | 11 | - | OSCILOSCOPIO | 3000 | Un osciloscopio de uso general de características iguales o superiores a lo siguiente: Precisión en la medida: <1%. Campo de medida (Rango): > 30 MHz. Incertidumbre: <5% |  | 1
0168920000200.00 | UNIDAD RX AMPLIFICACION Y MEZCLA (URAM) | 0168920000200AT00_A3 | 1 | - | FUENTE DE ALIMENTACION | 3000 | Dos fuentes de alimentación con 2 fuentes de tensión, hasta 30V y al menos 3A de corriente. |  | 2
0168920000200.00 | UNIDAD RX AMPLIFICACION Y MEZCLA (URAM) | 0168920000200AT00_A3 | 2 | - | MULTIMETRO | 3000 | Multímetro con una resolución de 1mV |  | 1
0168920000200.00 | UNIDAD RX AMPLIFICACION Y MEZCLA (URAM) | 0168920000200AT00_A3 | 3 | - | ANALIZADOR DE ESPECTROS | 3000 | Analizador de espectros hasta 20GHz. |  | 1
0168920000200.00 | UNIDAD RX AMPLIFICACION Y MEZCLA (URAM) | 0168920000200AT00_A3 | 4 | - | GENERADOR RF | 3000 | 2 sweeper o generador de RF hasta 20GHz, con potencia de salida >20dBm. |  | 2
0168920000200.00 | UNIDAD RX AMPLIFICACION Y MEZCLA (URAM) | 0168920000200AT00_A3 | 5 | - | CABLE | 3000 | 3 cables RF hasta 20 GHz con terminaciones SMA macho a ambos lados y de bajas pérdidas. |  | 3
0168920000200.00 | UNIDAD RX AMPLIFICACION Y MEZCLA (URAM) | 0168920000200AT00_A3 | 6 | - | CABLE | 3000 | 7 Cables banana-banana |  | 7
0168920000200.00 | UNIDAD RX AMPLIFICACION Y MEZCLA (URAM) | 0168920000200AT00_A3 | 7 | - | PC | 3000 | PC |  | 1
0168920002100.00 | TARJETA INTERFAZ URAM ELINT | 0168920002100AT00_A0 | 1 | - | PC | 3000 | PC estándar. |  | 1
0168920002100.00 | TARJETA INTERFAZ URAM ELINT | 0168920002100AT00_A0 | 2 | 1094590430200 | SW | 3000 | Programador Microchip ICD 3 DV164035 (P/N Indra 1094590430200) o equivalente. |  | 1
0168920002100.00 | TARJETA INTERFAZ URAM ELINT | 0168920002100AT00_A0 | 3 | - | FUENTE DE ALIMENTACION | 3000 | Fuente de alimentación modelo SWITCHBOX 6303DS o equivalente. |  | 1
0168920004500.00 | CONJUNTO DESPLIEGUE Y ELEVACION AECM HP | 0168920004500AT00_A0 | 1 | - | MULTIMETRO | 3000 | Multímetro capaz de realizar medidas óhmicas, tensión alterna y continua con características iguales o superiores: Rango de medida en DC: 0,1VDC a 440VDC Precisión en la medida: 1% Dígitos de medida: +2D Incertidumbre: 1% |  | 1
0168920004500.00 | CONJUNTO DESPLIEGUE Y ELEVACION AECM HP | 0168920004500AT00_A0 | 2 | - | FUENTE DE ALIMENTACION | 3000 | Fuente Alimentación capaz de entregar 25 voltios de tensión continua suministrando una corriente de 2 amperios, con características iguales o superiores: Rango de potencia suministrada: 50W |  | 1
0860124800430.00 | BANCO FILTROS DE ENTRADA V3 | 0860124800401AT00_A0 | 7 | - | CARGA | 2000 | Cargas de 50Ω. |  | 1
0860124800430.00 | BANCO FILTROS DE ENTRADA V3 | 0860124800401AT00_A0 | 8 | - | OTROS | 2000 | Caja de Control (o conector cableado con bananas para poder conectar las líneas de control a +5V ±0.3V o GND según estado de test). |  | 1
0860124800401 | BANCO FILTROS ENTRADA ALQ500 | 0860124800401AT00_A0 | 1 | - | ANALIZADOR DE REDES | 2000 | Analizador Vectorial. Rango de Frecuencia Hasta 20GHz.Precision de medida de Ganancia <0.12 dB. Medida de S21 < 0.3 dB para medidas de hasta -40 dB. Medida de S11 < 1 dB para medidas entre -40 dB y -55dB. Dynamic Range > 100 dB. Precision de medida S21,S12 < 1 dB para medidas de hasta -40 dB < 2 dB para medidas entre -40 dB y -55dB. |  | 1
0860124800401 | BANCO FILTROS ENTRADA ALQ500 | 0860124800401AT00_A0 | 2 | - | GENERADOR RF | 2000 | Generador de RF (dos, uno al menos con posibilidad de barrido de frecuencia). Rango de frecuencia 2 GHz- 18 GHz. Precisión de frecuencia 1 KHz. |  | 1
0860124800401 | BANCO FILTROS ENTRADA ALQ500 | 0860124800401AT00_A0 | 3 | - | ANALIZADOR DE ESPECTROS | 2000 | Analizador de Espectros. Rango de Frecuencia Hasta 16 GHz. Precisión de medida de Frecuencia 1 kHz.Precisión de medida de Potencia relativa 1 dB. |  | 1
0860124800401 | BANCO FILTROS ENTRADA ALQ500 | 0860124800401AT00_A0 | 4 | - | OTROS | 2000 | Plancha de Temperatura con Nitrógeno y controlador numérico. |  | 1
0860124800401 | BANCO FILTROS ENTRADA ALQ500 | 0860124800401AT00_A0 | 5 | - | FUENTE DE ALIMENTACION | 2000 | Fuente de Alimentación para +/-15V, +5V ±0.3V, GND. |  | 1
0860124800401 | BANCO FILTROS ENTRADA ALQ500 | 0860124800401AT00_A0 | 6 | - | MULTIMETRO | 2000 | Multímetro. |  | 1
0860124800401 | BANCO FILTROS ENTRADA ALQ500 | 0860124800401AT00_A0 | 7 | - | CARGA | 2000 | Cargas de 50Ω. |  | 1
0860124800401 | BANCO FILTROS ENTRADA ALQ500 | 0860124800401AT00_A0 | 8 | - | OTROS | 2000 | Caja de Control (o conector cableado con bananas para poder conectar las líneas de control a +5V ±0.3V o GND según estado de test). |  | 1
0860124800030.01 | UNIDAD ENTRADA V3 | 0860124800030AT00_A2 | 1 | - | ANALIZADOR DE REDES | 2000 | Analizador Vectorial |  | 1
0860124800030.01 | UNIDAD ENTRADA V3 | 0860124800030AT00_A2 | 2 | - | GENERADOR RF | 2000 | Generador de RF (uno, con posibilidad de barrido de frecuencia) |  | 1
0860124800030.01 | UNIDAD ENTRADA V3 | 0860124800030AT00_A2 | 3 | - | ANALIZADOR DE ESPECTROS | 2000 | Analizador de Espectros |  | 1
0860124800030.01 | UNIDAD ENTRADA V3 | 0860124800030AT00_A2 | 4 | - | OTROS | 2000 | Plancha de Temperatura con Nitrógeno y controlador numérico. |  | 1
0860124800030.01 | UNIDAD ENTRADA V3 | 0860124800030AT00_A2 | 5 | - | FUENTE DE ALIMENTACION | 2000 | Fuente de Alimentación para +/-15 V, +5 V, GND. |  | 1
0860124800030.01 | UNIDAD ENTRADA V3 | 0860124800030AT00_A2 | 6 | - | POLÍMETRO DIGITAL | 2000 | Polímetro. |  | 1
0860124800030.01 | UNIDAD ENTRADA V3 | 0860124800030AT00_A2 | 7 | - | CARGA | 2000 | Cargas de 50 Ω. |  | 1
0860124800030.01 | UNIDAD ENTRADA V3 | 0860124800030AT00_A2 | 8 | - | OTROS | 2000 | Caja de Control (o conector cableado con bananas para poder conectar las líneas de control a +5V ± 0.3 V o GND según estado de test). |  | 1
0860124800030.00 | UNIDAD ENTRADA V3 | 0860124800001AT00_A2 | 1 | - | ANALIZADOR DE REDES | 2000 | Analizador Vectorial |  | 1
0860124800030.00 | UNIDAD ENTRADA V3 | 0860124800001AT00_A2 | 2 | - | GENERADOR RF | 2000 | Generador de RF (uno, con posibilidad de barrido de frecuencia) |  | 1
0860124800030.00 | UNIDAD ENTRADA V3 | 0860124800001AT00_A2 | 3 | - | ANALIZADOR DE ESPECTROS | 2000 | Analizador de Espectros |  | 1
0860124800030.00 | UNIDAD ENTRADA V3 | 0860124800001AT00_A2 | 4 | - | OTROS | 2000 | Plancha de Temperatura con Nitrógeno y controlador numérico. |  | 1
0860124800030.00 | UNIDAD ENTRADA V3 | 0860124800001AT00_A2 | 5 | - | FUENTE DE ALIMENTACION | 2000 | Fuente de Alimentación para +/-15 V, +5 V, GND. |  | 1
0860124800030.00 | UNIDAD ENTRADA V3 | 0860124800001AT00_A2 | 6 | - | POLÍMETRO DIGITAL | 2000 | Polímetro. |  | 1
0860124800030.00 | UNIDAD ENTRADA V3 | 0860124800001AT00_A2 | 7 | - | CARGA | 2000 | Cargas de 50 Ω. |  | 1
0860124800030.00 | UNIDAD ENTRADA V3 | 0860124800001AT00_A2 | 8 | - | OTROS | 2000 | Caja de Control (o conector cableado con bananas para poder conectar las líneas de control a +5V ± 0.3 V o GND según estado de test). |  | 1
0164029041400 | Input Unit 2-18GHz | 0164029041400AT00_A2 | 1 | - | GENERADOR RF | 3000 | Dos generadores de RF modelo HP 8341B o similar. |  | 2
0164029041400 | Input Unit 2-18GHz | 0164029041400AT00_A2 | 2 | - | ANALIZADOR DE ESPECTROS | 3000 | Un analizador de espectros modelo Agilent E4408B o similar. |  | 1
0164029041400 | Input Unit 2-18GHz | 0164029041400AT00_A2 | 3 | - | CABLE | 3000 | 3 Cables de RF hasta 18 GHz con terminaciones SMA macho a ambos lados. |  | 3
0164029041400 | Input Unit 2-18GHz | 0164029041400AT00_A2 | 4 | - | FUENTE DE ALIMENTACION | 3000 | Una fuente de alimentación modelo SWITCHBOX 6303DS o similar. |  | 1
0164029041400 | Input Unit 2-18GHz | 0164029041400AT00_A2 | 5 | - | CABLE | 3000 | 8 cables de alimentación acabados en un extremo por banana y en el otro por faston. |  | 8
0164029041400 | Input Unit 2-18GHz | 0164029041400AT00_A2 | 6 | - | CABLE | 3000 | Cinco cables de alimentación acabados en los dos extremos en banana, para cortocircuitar las alimentaciones. |  | 5
0164029041400 | Input Unit 2-18GHz | 0164029041400AT00_A2 | 7 | - | TARJETA | 3000 | Tarjeta de prueba diseñada para facilitar la medida de la IU. |  | 1
0164029041400 | Input Unit 2-18GHz | 0164029041400AT00_A2 | 8 | - | CARGA | 3000 | Dos cargas SMA de 50 Ω, para las entradas de bite. |  | 2
0147729000502.00 | UNIDAD DE OSCILADOR LOCAL 2-18GHZ | 0147729000501AT00_A1 | 1 | - | ANALIZADOR DE ESPECTROS | 3000 | Un analizador de espectros modelo tipo TEKTRONIX 2782 o con prestaciones superiores. |  | 1
0147729000502.00 | UNIDAD DE OSCILADOR LOCAL 2-18GHZ | 0147729000501AT00_A1 | 2 | - | CABLE | 3000 | Cables para RF hasta 18 GHz con terminaciones SMA macho a ambos lados. |  | 1
0147729000502.00 | UNIDAD DE OSCILADOR LOCAL 2-18GHZ | 0147729000501AT00_A1 | 3 | - | FUENTE DE ALIMENTACION | 3000 | Dos fuentes de alimentación modelo SWITCHBOX 6303DS o con prestaciones superiores. |  | 2
0147729000502.00 | UNIDAD DE OSCILADOR LOCAL 2-18GHZ | 0147729000501AT00_A1 | 4 | - | CABLE | 3000 | Dos cables de alimentación acabados en los dos extremos en banana, para cortocircuitar las alimentaciones. |  | 2
0147729000502.00 | UNIDAD DE OSCILADOR LOCAL 2-18GHZ | 0147729000501AT00_A1 | 5 | - | OSCILOSCOPIO | 3000 | Osciloscopio Tektronix TDS 2014 o con prestaciones superiores. |  | 1
0147729000502.00 | UNIDAD DE OSCILADOR LOCAL 2-18GHZ | 0147729000501AT00_A1 | 6 | - | ANALIZADOR DE REDES | 3000 | Un analizador de redes en la banda de microondas tipo HP 8510 A o con prestaciones superiores. |  | 1
0147729000502.00 | UNIDAD DE OSCILADOR LOCAL 2-18GHZ | 0147729000501AT00_A1 | 7 | - | GENERADOR SEÑAL | 3000 | Un generador de funciones modelo Agilent 33250A o con prestaciones superiores. |  | 1
0164029040701.00 | BITE 2-18GHZ | 0164029040701AT00_A5 | 1 | - | ANALIZADOR DE ESPECTROS | 3000 | Analizador de espectros, modelo Agilent E44007B o similar, con rango de trabajo mínimo de 2-18 GHz. |  | 1
0164029040701.00 | BITE 2-18GHZ | 0164029040701AT00_A5 | 2 | - | OSCILOSCOPIO | 3000 | Osciloscopio, modelo Tektronix TBS 1104 u otro modelo con prestaciones iguales o superiores. |  | 1
0164029040701.00 | BITE 2-18GHZ | 0164029040701AT00_A5 | 3 | - | ANALIZADOR DE REDES | 3000 | Analizador de redes vectorial, modelo HP 8720ES u otro modelo con prestaciones iguales o superiores, cubriendo la banda 2-18 GHz. |  | 1
0164029040701.00 | BITE 2-18GHZ | 0164029040701AT00_A5 | 4 | - | CABLE | 3000 | Cables para RF hasta 18 GHz con terminaciones SMA macho a ambos lados. |  | 1
0164029040701.00 | BITE 2-18GHZ | 0164029040701AT00_A5 | 5 | - | FUENTE DE ALIMENTACION | 3000 | Fuentes de alimentación, modelo Powerbox 6303DS o similar. |  | 1
0164029040701.00 | BITE 2-18GHZ | 0164029040701AT00_A5 | 6 | - | MULTIMETRO | 3000 | Multímetro, modelo Fluke 114 o de superiores características. |  | 1
0164029040701.00 | BITE 2-18GHZ | 0164029040701AT00_A5 | 7 | - | CABLE | 3000 | Cables para la alimentación de la tarjeta de pruebas. |  | 1
0164029040701.00 | BITE 2-18GHZ | 0164029040701AT00_A5 | 8 | - | CARGA | 3000 | Cargas SMA macho de 50 ohmios. |  | 1
0860124801230.01 | BANCO FILTROS SALIDA V3 | 0860124801230AT00_A2 | 1 | - | ANALIZADOR DE REDES | 2000 | Analizador Vectorial. |  | 1
0860124801230.01 | BANCO FILTROS SALIDA V3 | 0860124801230AT00_A2 | 2 | - | GENERADOR RF | 2000 | Generador de RF (dos, uno al menos con posibilidad de barrido de frecuencia). |  | 1
0860124801230.01 | BANCO FILTROS SALIDA V3 | 0860124801230AT00_A2 | 3 | - | ANALIZADOR DE ESPECTROS | 2000 | Analizador de Espectros. |  | 1
0860124801230.01 | BANCO FILTROS SALIDA V3 | 0860124801230AT00_A2 | 4 | - | OTROS | 2000 | Plancha de Temperatura con Nitrógeno y controlador numérico. |  | 1
0860124801230.01 | BANCO FILTROS SALIDA V3 | 0860124801230AT00_A2 | 5 | - | FUENTE DE ALIMENTACION | 2000 | Fuente de Alimentación para +/-15V, +5V ± 0.3V, GND. |  | 1
0860124801230.01 | BANCO FILTROS SALIDA V3 | 0860124801230AT00_A2 | 6 | - | MULTIMETRO | 2000 | Multímetro. |  | 1
0860124801230.01 | BANCO FILTROS SALIDA V3 | 0860124801230AT00_A2 | 7 | - | CARGA | 2000 | Cargas de 50Ω. |  | 1
0860124801230.01 | BANCO FILTROS SALIDA V3 | 0860124801230AT00_A2 | 8 | - | OTROS | 2000 | Caja de Control (o conector cableado con bananas para poder conectar las líneas de control a +5V ± 0.3V o GND según estado de test). |  | 1
0860124801230.00 | BANCO FILTROS SALIDA V3 | 0860124801201AT00_A0 | 1 | - | ANALIZADOR DE REDES | 2000 | Analizador Vectorial. |  | 1
0860124801230.00 | BANCO FILTROS SALIDA V3 | 0860124801201AT00_A0 | 2 | - | GENERADOR RF | 2000 | Generador de RF (dos, uno al menos con posibilidad de barrido de frecuencia). |  | 1
0860124801230.00 | BANCO FILTROS SALIDA V3 | 0860124801201AT00_A0 | 3 | - | ANALIZADOR DE ESPECTROS | 2000 | Analizador de Espectros. |  | 1
0860124801230.00 | BANCO FILTROS SALIDA V3 | 0860124801201AT00_A0 | 4 | - | OTROS | 2000 | Plancha de Temperatura con Nitrógeno y controlador numérico. |  | 1
0180410001000.00 | SWITCH ETHERNET | 0180410001000AT00_A0 | 2 |  | CABLE |  | Cable ethernet de red cat 5e o superior |  | 1
0180410001000.00 | SWITCH ETHERNET | 0180410001000AT00_A0 | 3 |  | PC |  | PC con W10 y PuTTY instalado |  | 1
0180410001100.00 | 4 NARROWBAND MONITORING RECEIVER SET | 0180410001100AT00_A0 | 1 |  | FUENTE DE ALIMENTACION |  | Fuente de alimentación de características iguales o superiores a Voltaje de Salida: 12V, Regulación Línea/Carga: < 3%, Distorsión de armónicos: < 3% y Corriente de salida: 10A |  | 1
0180410001100.00 | 4 NARROWBAND MONITORING RECEIVER SET | 0180410001100AT00_A0 | 2 |  | POLÍMETRO DIGITAL |  | Polímetro digital, con características iguales o superiores: Precisión en medida de tensión: ≤2% , Precisión en medida de impedancia: ≤2% y Precisión en la medida de corriente: ≤ 2% |  | 1
0180410001100.00 | 4 NARROWBAND MONITORING RECEIVER SET | 0180410001100AT00_A0 | 3 |  | GENERADOR SEÑAL |  | Generador de señal hasta 3 Ghz tipo: SMA200 RODHES & SCHWARZ |  | 1
0119630009700 | PLACA DE CONECTORES RECEPTOR MULTICANAL | 0119630009700AT00_A4 | 1 |  | MULTIMETRO | 4000 | Polímetro digital con características iguales superiores: Precisión medida general: ± (0,5 % lect. + 1 digito) |  | 1
0119630009700 | PLACA DE CONECTORES RECEPTOR MULTICANAL | 0119630009700AT00_A4 | 2 |  | OSCILOSCOPIO | 4000 | Osciloscopio Medición de hasta 350MHz, 5Gs y 8-bit resolución vertical. |  | 1
0119630009700 | PLACA DE CONECTORES RECEPTOR MULTICANAL | 0119630009700AT00_A4 | 3 |  | FUENTE DE ALIMENTACION | 4000 | F.A. doble Canal1 (0-30V, 3A), canal 2 (5V, 3A). |  | 1
0119630009700 | PLACA DE CONECTORES RECEPTOR MULTICANAL | 0119630009700AT00_A4 | 4 |  | CABLE | 4000 | Cables y sondas correspondientes a cada equipe incluidos en los mismos. |  | 1
0119630009700 | PLACA DE CONECTORES RECEPTOR MULTICANAL | 0119630009700AT00_A4 | 5 |  | CABLE | 4000 | Cable pin a pin para realizar puentes. |  | 1
0119630009500 | PLACA MADRE RECEPTOR MULTICANAL | 0119630009500AT00_A2 | 1 |  | POLÍMETRO DIGITAL | 4000 | Polímetro digital con características iguales o superiores Precisión medida de tensión: <=5% y Precisión en la medida de impedancia: <=5% |  | 1
0119630009500 | PLACA MADRE RECEPTOR MULTICANAL | 0119630009500AT00_A2 | 2 |  | FUENTE DE ALIMENTACION | 4000 | Fuente de alimentación con doble salida regulable: Tensión salida regulable: 5V y 24V; Corriente de salida regulable :0.5 A |  | 1
0119630009500 | PLACA MADRE RECEPTOR MULTICANAL | 0119630009500AT00_A2 | 3 |  | OTROS | 4000 | Resistencia de 1K Ohmios y ½ watio |  | 1
0180420000400.00 | CONJUNTO ELECTRO-MECANICO WBMR 19/7U-NM | 0180420000400AT00_A0 | 1 |  | POLÍMETRO DIGITAL |  | Polímetro digital de características iguales o superiores: Precisión en la medida de impedancia:0,9% hasta 6MΩ y 5% de 6 MΩ a 40 MΩ. |  | 1
0180420000400.00 | CONJUNTO ELECTRO-MECANICO WBMR 19/7U-NM | 0180420000400AT00_A0 | 2 |  | HERRAMIENTA |  | Destornillador plano |  | 1
0180420000400.00 | CONJUNTO ELECTRO-MECANICO WBMR 19/7U-NM | 0180420000400AT00_A0 | 3 |  | HERRAMIENTA |  | Llave allen 2,5 |  | 1
0140332012403 | T. INTERFAZ UE V4.1 | 0140332012403AT00_A5 | 1 | - | FUENTE DE ALIMENTACION | 3000 | Fuente de alimentación de características iguales o superiores a lo siguiente: • Voltaje de Salida: 12V • Regulación Línea/Carga: < 3% • Distorsión de armónicos: < 3% • Corriente de salida: > 1.5A |  | 1
0140332012403 | T. INTERFAZ UE V4.1 | 0140332012403AT00_A5 | 2 | - | CONECTOR | 3000 | Conector JTAG Xilinx Platform Cable USB II |  | 1
0140332012403 | T. INTERFAZ UE V4.1 | 0140332012403AT00_A5 | 3 | - | CABLE | 3000 | Cable RS232 |  | 1
0140332012403 | T. INTERFAZ UE V4.1 | 0140332012403AT00_A5 | 4 | - | ADAPTADOR | 3000 | Adaptador RS232 – USB |  | 1
0140332012403 | T. INTERFAZ UE V4.1 | 0140332012403AT00_A5 | 5 | - | CONECTOR | 3000 | Conector BNC tipo T |  | 1
0140332012403 | T. INTERFAZ UE V4.1 | 0140332012403AT00_A5 | 6 | - | CABLE | 3000 | Cables BNC – BNC |  | 1
0140332012403 | T. INTERFAZ UE V4.1 | 0140332012403AT00_A5 | 7 | - | CABLE | 3000 | Cables BNC – minigrabber |  | 1
0140332012403 | T. INTERFAZ UE V4.1 | 0140332012403AT00_A5 | 8 | - | CABLE | 3000 | Cables banana – jumper hembra |  | 1
0140332012403 | T. INTERFAZ UE V4.1 | 0140332012403AT00_A5 | 9 | - | SONDA | 3000 | Sondas osciloscopio |  | 1
0140332012403 | T. INTERFAZ UE V4.1 | 0140332012403AT00_A5 | 10 | - | GENERADOR SEÑAL | 3000 | Generadores de señales Agilent/HP 33250 A o similar capaz de generar una señal pulsada con los siguientes valores: • PER 100 us • WID 10 us • HIL 0,7V • LOL 0V • DEL 70 us |  | 1
0140332012403 | T. INTERFAZ UE V4.1 | 0140332012403AT00_A5 | 11 | - | OSCILOSCOPIO | 3000 | Osciloscopio TEKTRONIX TDS 2014 o similar con características iguales o superiores a las siguientes: • Precisión en la medida: <1%. • Campo de medida (Rango): > 30 MHz. • Incertidumbre: <5% |  | 1
0140332012403 | T. INTERFAZ UE V4.1 | 0140332012403AT00_A5 | 12 | - | POLÍMETRO DIGITAL | 3000 | POL - Polímetro FLUKE 117 o con características iguales o superiores a: • Medida de tensión DC: a. Campo de medida (Rango): 0,1VDC a 200VDC b. Precisión en la medida: 1% c. Incertidumbre: <5% |  | 1
0123020000200 | POWER SUPPLY ASSEMBLY | 0123020000200AT00 | 1 |  | POLÍMETRO DIGITAL | 4000 | Polímetro digital con capacidad: - Ohms from 0.1 Ω to 50 MΩ. - DC voltage 1 mV to 1000 V. |  | 1
0123020000300 | DSP PROCESOR ASSEMBLY | 0123020000300AT00 | 1 |  | TARJETA | 4000 | Test Programming Board (JTAG) |  | 1
0123020000300 | DSP PROCESOR ASSEMBLY | 0123020000300AT00 | 2 |  | USB | 4000 | USB Blaster Programmer |  | 1
0123020000300 | DSP PROCESOR ASSEMBLY | 0123020000300AT00 | 3 |  | CABLE | 4000 | Cable Alimentacion a 220 VAC J1 Power Supply Assembly |  | 1
0123020000300 | DSP PROCESOR ASSEMBLY | 0123020000300AT00 | 4 |  | MULTIMETRO | 4000 | Multímetro |  | 1
0123020000300 | DSP PROCESOR ASSEMBLY | 0123020000300AT00 | 5 |  | PC | 4000 | PC |  | 1
0123020000300 | DSP PROCESOR ASSEMBLY | 0123020000300AT00 | 6 |  | CABLE | 4000 | Cable RS232 (Adaptador USB-RS232 en el PC que no tenga RS232) |  | 1
0123020000300 | DSP PROCESOR ASSEMBLY | 0123020000300AT00 | 7 |  | CABLE | 4000 | Cables para conexionado |  | 1
0113130000104 | PROCESSOR 1 BOARD SUBASSEMBLY | 0113130000104AT00 | 1 | 1351710830000 | USB | 4000 | USB Blaster Programmer |  | 1
0113130000104 | PROCESSOR 1 BOARD SUBASSEMBLY | 0113130000104AT00 | 2 |  | POLÍMETRO DIGITAL | 4000 | Polímetro digital con capacidad: - Ohms from 0.1 Ω to 50 MΩ. - DC voltage 1 mV to 1000 V. |  | 1
0113130000104 | PROCESSOR 1 BOARD SUBASSEMBLY | 0113130000104AT00 | 3 |  | PC | 4000 | PC con Sistema operativo Windows 10 -Memoria RAM: 2GB (4GB recomendados) -Procesador: Intel -Espacio en disco duro: 25GB -Periféricos USB 2.0 o superior -Pantalla: 1280 x 768 resolución o superior Con las siguientes aplicaciones cargadas: -Terminal ZOC configurado 9600 8N1 -Programa QUARTUS II (v10.1) |  | 1
0113130000104 | PROCESSOR 1 BOARD SUBASSEMBLY | 0113130000104AT00 | 4 |  | CABLE | 4000 | Cable RS232 (Adaptador USB-RS232 3210502610200 en el Pc que no tenga RS232) |  | 1
0113130000104 | PROCESSOR 1 BOARD SUBASSEMBLY | 0113130000104AT00 | 5 |  | OSCILOSCOPIO | 4000 | Osciloscopio de características iguales o superiores: - Sensibilidad vertical por división: de 10mV-100V. o Exactitud vertical: ±2% entre 18 y 28 ºC. - Medida horizontal rango de tiempo por división: de 2ns a 10s. o Exactitud horizontal: 200ppm |  | 1
0123020000400 | CODER TIMING INTERFACE ASSEMBLY | 0123020000400AT00 | 1 |  | PC | 4000 | PC |  | 1
0123020000400 | CODER TIMING INTERFACE ASSEMBLY | 0123020000400AT00 | 2 |  | MULTIMETRO | 4000 | Multímetro Digital |  | 1
0123020000400 | CODER TIMING INTERFACE ASSEMBLY | 0123020000400AT00 | 3 |  | OSCILOSCOPIO | 4000 | Osciloscopio Digital |  | 1
0123020000400 | CODER TIMING INTERFACE ASSEMBLY | 0123020000400AT00 | 4 |  | CABLE | 4000 | Cables de interconexión |  | 1
0123020000400 | CODER TIMING INTERFACE ASSEMBLY | 0123020000400AT00 | 5 |  | CONECTOR | 4000 | Terminal con la configuración ZOC VT100 |  | 1
0123020000400 | CODER TIMING INTERFACE ASSEMBLY | 0123020000400AT00 | 6 |  | OTROS | 4000 | VxWorks O.S. con el módulo Dinbug cargado |  | 1
0123020000400 | CODER TIMING INTERFACE ASSEMBLY | 0123020000400AT00 | 7 |  | OTROS | 4000 | Quartus II 6.1 |  | 1
0119330000900 | CODER TIMING INTERFACE BOARD SUBASSEMBLY | 0119330000900AT00 | 1 |  | PC | 4000 | PC con aplicaciones UCS / CMS y Terminal comunicación serie (Zoc o similar) |  | 1
0119330002800 | DIGITAL PROCESSOR CONTROL BOARD SUBAS | 0119330002800AT00 | 5 |  | OTROS | 4000 | Un osciloscopio de 4 canales con las mismas características que Tektronix TDS3034B |  | 1
0119330002800 | DIGITAL PROCESSOR CONTROL BOARD SUBAS | 0119330002800AT00 | 6 |  | GENERADOR SEÑAL | 4000 | Un generador de señal Agilent 33250A 80MHz |  | 1
0123020000600 | RF RECEIVERS ASSEMBLY | 0123020000600AT00 | 1 |  | CABLE | 4000 | Conexión AC 220V |  | 1
0123020000600 | RF RECEIVERS ASSEMBLY | 0123020000600AT00 | 2 |  | POLÍMETRO DIGITAL | 4000 | Polímetro |  | 1
0123020000600 | RF RECEIVERS ASSEMBLY | 0123020000600AT00 | 3 |  | FUENTE DE ALIMENTACION | 4000 | Fuente de alimentación DC para obtener +15v y -15v |  | 1
0123020000600 | RF RECEIVERS ASSEMBLY | 0123020000600AT00 | 4 |  | GENERADOR SEÑAL | 4000 | Generador vectorial de señales |  | 2
0123020000600 | RF RECEIVERS ASSEMBLY | 0123020000600AT00 | 5 |  | OTROS | 4000 | Útil de medidas para los videos logarítmicos e IQs |  | 1
0123020000600 | RF RECEIVERS ASSEMBLY | 0123020000600AT00 | 6 |  | OSCILOSCOPIO | 4000 | Osciloscopio |  | 1
0123020000700 | RF SIGNAL GENERATION ASSEMBLY | 0123020000700AT00 | 1 |  | CABLE | 4000 | Conexión AC 220V |  | 1
0123020000700 | RF SIGNAL GENERATION ASSEMBLY | 0123020000700AT00 | 2 |  | POLÍMETRO DIGITAL | 4000 | Polímetro |  | 1
0123020000700 | RF SIGNAL GENERATION ASSEMBLY | 0123020000700AT00 | 3 |  | POWER METER/WATIMETRO | 4000 | Medidor de potencia de pico |  | 1
0123020000700 | RF SIGNAL GENERATION ASSEMBLY | 0123020000700AT00 | 4 |  | ATENUADOR | 4000 | Atenuador (20 dB) baja potencia |  | 1
0123020000700 | RF SIGNAL GENERATION ASSEMBLY | 0123020000700AT00 | 5 |  | FUENTE DE ALIMENTACION | 4000 | Fuente de alimentación DC |  | 1
0123020000700 | RF SIGNAL GENERATION ASSEMBLY | 0123020000700AT00 | 6 |  | ANALIZADOR DE REDES | 4000 | Analizador de redes |  | 1
0123020000700 | RF SIGNAL GENERATION ASSEMBLY | 0123020000700AT00 | 7 |  | ANALIZADOR DE ESPECTROS | 4000 | Analizador de espectros |  | 1
0123020000800 | RF DIFF/OMNI HIGH POWER AMPLIFIER ASSEM | 0123020000800AT00 | 1 |  | CABLE | 4000 | Conexión AC 230V |  | 1
0860124800430.01 | BANCO FILTROS DE ENTRADA V3 | 0860124800430AT00_A2 | 1 | - | ANALIZADOR DE REDES | 2000 | Analizador Vectorial. Rango de Frecuencia Hasta 20GHz.Precision de medida de Ganancia <0.12 dB. Medida de S21 < 0.3 dB para medidas de hasta -40 dB. Medida de S11 < 1 dB para medidas entre -40 dB y -55dB. Dynamic Range > 100 dB. Precision de medida S21,S12 < 1 dB para medidas de hasta -40 dB < 2 dB para medidas entre -40 dB y -55dB. |  | 1
0123020001300.00 | RF IO AND SWITCH ASSEMBLY | 0123020001300AT00 | 1 |  | USB | 4000 | UBS Blaster estrecho |  | 1
0123020001300.00 | RF IO AND SWITCH ASSEMBLY | 0123020001300AT00 | 2 |  | ANALIZADOR DE REDES | 4000 | Analizador de redes |  | 1
0860124800430.01 | BANCO FILTROS DE ENTRADA V3 | 0860124800430AT00_A2 | 2 | - | GENERADOR RF | 2000 | Generador de RF (dos, uno al menos con posibilidad de barrido de frecuencia). Rango de frecuencia 2 GHz- 18 GHz. Precisión de frecuencia 1 KHz. |  | 1
0860124800430.01 | BANCO FILTROS DE ENTRADA V3 | 0860124800430AT00_A2 | 3 | - | ANALIZADOR DE ESPECTROS | 2000 | Analizador de Espectros. Rango de Frecuencia Hasta 16 GHz. Precisión de medida de Frecuencia 1 kHz.Precisión de medida de Potencia relativa 1 dB. |  | 1
0860124800430.01 | BANCO FILTROS DE ENTRADA V3 | 0860124800430AT00_A2 | 4 | - | OTROS | 2000 | Plancha de Temperatura con Nitrógeno y controlador numérico. |  | 1
0860124800430.01 | BANCO FILTROS DE ENTRADA V3 | 0860124800430AT00_A2 | 5 | - | FUENTE DE ALIMENTACION | 2000 | Fuente de Alimentación para +/-15V, +5V ±0.3V, GND. |  | 1
0860124800430.01 | BANCO FILTROS DE ENTRADA V3 | 0860124800430AT00_A2 | 6 | - | MULTIMETRO | 2000 | Multímetro. |  | 1
0860124800430.01 | BANCO FILTROS DE ENTRADA V3 | 0860124800430AT00_A2 | 7 | - | CARGA | 2000 | Cargas de 50Ω. |  | 1
0860124800430.01 | BANCO FILTROS DE ENTRADA V3 | 0860124800430AT00_A2 | 8 | - | OTROS | 2000 | Caja de Control (o conector cableado con bananas para poder conectar las líneas de control a +5V ±0.3V o GND según estado de test). |  | 1
0860124800430.00 | BANCO FILTROS DE ENTRADA V3 | 0860124800401AT00_A0 | 1 | - | ANALIZADOR DE REDES | 2000 | Analizador Vectorial. Rango de Frecuencia Hasta 20GHz.Precision de medida de Ganancia <0.12 dB. Medida de S21 < 0.3 dB para medidas de hasta -40 dB. Medida de S11 < 1 dB para medidas entre -40 dB y -55dB. Dynamic Range > 100 dB. Precision de medida S21,S12 < 1 dB para medidas de hasta -40 dB < 2 dB para medidas entre -40 dB y -55dB. |  | 1
0860124800430.00 | BANCO FILTROS DE ENTRADA V3 | 0860124800401AT00_A0 | 2 | - | GENERADOR RF | 2000 | Generador de RF (dos, uno al menos con posibilidad de barrido de frecuencia). Rango de frecuencia 2 GHz- 18 GHz. Precisión de frecuencia 1 KHz. |  | 1
0860124800430.00 | BANCO FILTROS DE ENTRADA V3 | 0860124800401AT00_A0 | 3 | - | ANALIZADOR DE ESPECTROS | 2000 | Analizador de Espectros. Rango de Frecuencia Hasta 16 GHz. Precisión de medida de Frecuencia 1 kHz.Precisión de medida de Potencia relativa 1 dB. |  | 1
0860124800430.00 | BANCO FILTROS DE ENTRADA V3 | 0860124800401AT00_A0 | 4 | - | OTROS | 2000 | Plancha de Temperatura con Nitrógeno y controlador numérico. |  | 1
0860124800430.00 | BANCO FILTROS DE ENTRADA V3 | 0860124800401AT00_A0 | 5 | - | FUENTE DE ALIMENTACION | 2000 | Fuente de Alimentación para +/-15V, +5V ±0.3V, GND. |  | 1
0860124800430.00 | BANCO FILTROS DE ENTRADA V3 | 0860124800401AT00_A0 | 6 | - | MULTIMETRO | 2000 | Multímetro. |  | 1
0119330000900 | CODER TIMING INTERFACE BOARD SUBASSEMBLY | 0119330000900AT00 | 2 |  | OTROS | 4000 | Caja de discretos (DB-INT2000ASM) |  | 1
0119330000900 | CODER TIMING INTERFACE BOARD SUBASSEMBLY | 0119330000900AT00 | 3 |  | OSCILOSCOPIO | 4000 | Osciloscopio Digital |  | 1
0119330000900 | CODER TIMING INTERFACE BOARD SUBASSEMBLY | 0119330000900AT00 | 4 |  | CABLE | 4000 | Cables de interconexión |  | 1
0123020000500 | CPU PROCESSOR ASSEMBLY | 0123020000500AT00 | 1 |  | OTROS | 4000 | Test Set TST-5420 |  | 1
0123020000500 | CPU PROCESSOR ASSEMBLY | 0123020000500AT00 | 2 |  | OTROS | 4000 | circulador |  | 1
0123020000500 | CPU PROCESSOR ASSEMBLY | 0123020000500AT00 | 3 |  | OTROS | 4000 | Alimentación de 220 VAC |  | 1
0123020000500 | CPU PROCESSOR ASSEMBLY | 0123020000500AT00 | 4 |  | PC | 4000 | PC |  | 1
0123020000500 | CPU PROCESSOR ASSEMBLY | 0123020000500AT00 | 5 |  | CABLE | 4000 | Cable RS232 (Adaptador USB-RS232 en el Pc que no tenga RS232) |  | 1
0123020000500 | CPU PROCESSOR ASSEMBLY | 0123020000500AT00 | 6 |  | CABLE | 4000 | Cables para conexionado |  | 1
0123020000500 | CPU PROCESSOR ASSEMBLY | 0123020000500AT00 | 7 |  | CONECTOR | 4000 | Terminal con la configuración PuTTY |  | 1
0123020000500 | CPU PROCESSOR ASSEMBLY | 0123020000500AT00 | 8 |  | OTROS | 4000 | Imagen del VxWorks O.S. |  | 1
0123020000500 | CPU PROCESSOR ASSEMBLY | 0123020000500AT00 | 9 |  | CONECTOR | 4000 | Terminal TST Control |  | 1
0119330002800 | DIGITAL PROCESSOR CONTROL BOARD SUBAS | 0119330002800AT00 | 1 |  | OTROS | 4000 | Ordenador IBM PC o compatible, con software instalado XILINX ISE 9.1.03 IMPACT |  | 1
0119330002800 | DIGITAL PROCESSOR CONTROL BOARD SUBAS | 0119330002800AT00 | 2 | 1352900750100 | OTROS | 4000 | Programador USB XILINX |  | 1
0119330002800 | DIGITAL PROCESSOR CONTROL BOARD SUBAS | 0119330002800AT00 | 3 |  | OTROS | 4000 | cable serie cruzado DB9 macho a DB9 hembra |  | 1
0119330002800 | DIGITAL PROCESSOR CONTROL BOARD SUBAS | 0119330002800AT00 | 4 |  | OTROS | 4000 | Polímetro |  | 1
0123020000800 | RF DIFF/OMNI HIGH POWER AMPLIFIER ASSEM | 0123020000800AT00 | 2 |  | POLÍMETRO DIGITAL | 4000 | Polímetro |  | 1
0123020000800 | RF DIFF/OMNI HIGH POWER AMPLIFIER ASSEM | 0123020000800AT00 | 3 |  | POWER METER/WATIMETRO | 4000 | Medidor de potencia de pico |  | 1
0123020000800 | RF DIFF/OMNI HIGH POWER AMPLIFIER ASSEM | 0123020000800AT00 | 4 |  | ATENUADOR | 4000 | Juego de atenuadores (60 dB) |  | 1
0123020000800 | RF DIFF/OMNI HIGH POWER AMPLIFIER ASSEM | 0123020000800AT00 | 5 |  | AMPLIFICADOR DE SEÑAL | 4000 | Pre-amplificador capaz de entregar una potencia > 22 dBm |  | 1
0123020000800 | RF DIFF/OMNI HIGH POWER AMPLIFIER ASSEM | 0123020000800AT00 | 6 |  | FUENTE DE ALIMENTACION | 4000 | Fuente de alimentación DC |  | 1
0123020000800 | RF DIFF/OMNI HIGH POWER AMPLIFIER ASSEM | 0123020000800AT00 | 7 |  | GENERADOR SEÑAL | 4000 | Generador vectorial de señales |  | 2
0123020000900 | RF SUM HIGH POWER AMPLIFIER ASEMBLY | 0123020000900AT00 | 1 |  | CABLE | 4000 | Conexión AC 220V |  | 1
0123020000900 | RF SUM HIGH POWER AMPLIFIER ASEMBLY | 0123020000900AT00 | 2 |  | POLÍMETRO DIGITAL | 4000 | Polímetro |  | 1
0123020000900 | RF SUM HIGH POWER AMPLIFIER ASEMBLY | 0123020000900AT00 | 3 |  | POWER METER/WATIMETRO | 4000 | Medidor de potencia de pico |  | 1
0123020000900 | RF SUM HIGH POWER AMPLIFIER ASEMBLY | 0123020000900AT00 | 4 |  | ATENUADOR | 4000 | Juego de atenuadores (60 dB) |  | 1
0123020000900 | RF SUM HIGH POWER AMPLIFIER ASEMBLY | 0123020000900AT00 | 5 |  | AMPLIFICADOR DE SEÑAL | 4000 | Pre-amplificador capaz de entregar una potencia > 22 dBm |  | 1
0123020000900 | RF SUM HIGH POWER AMPLIFIER ASEMBLY | 0123020000900AT00 | 6 |  | FUENTE DE ALIMENTACION | 4000 | Fuente de alimentación DC |  | 1
0123020000900 | RF SUM HIGH POWER AMPLIFIER ASEMBLY | 0123020000900AT00 | 7 |  | GENERADOR SEÑAL | 4000 | Generador vectorial de señales |  | 2
0180420000500.00 | CONJUNTO ELECTRO-MECANICO RFD 19/7U-NM | 0180420000500AT00_A0 | 2 |  | HERRAMIENTA |  | Destornillador plano |  | 1
0180420000500.00 | CONJUNTO ELECTRO-MECANICO RFD 19/7U-NM | 0180420000500AT00_A0 | 3 |  | HERRAMIENTA |  | Llave allen 2,5 |  | 1
0119630025000.00 | TARJETA ADAPTADORA DE CONTROL RF | 0119630025000AT00_A2 | 1 |  | POLÍMETRO DIGITAL | 4000 | Polímetro digital de características similares o equivalente. - Precición en medida de tensión DC: 0.15% - Precicisión en la medida de impedancia 0.9% hasta 6MΩ. 1.5% de 6MΩ a 50MΩ. |  | 1
0119630009902.00 | TARJETA CONTROL RF MCOM/DMON | 0119630009902AT00_B2 | 1 |  | FUENTE DE ALIMENTACION | 1000 | Fuente de alimentación capaz de proporcionar 12V a 1A y con características similares superiores: - Variación con la carga (0 a 100%): Tensión constante: < 1,5mV Corriente constante: < 3mA - Variación con la red (± 10%): Tensión constante: < 1mV Corriente constante: < 2mA - Tiempo de recuperación: < 50μs - Ruido y zumbido: Tensión constante: < 500μVrms Corriente constante: < 2mArms |  | 1
0119630009902.00 | TARJETA CONTROL RF MCOM/DMON | 0119630009902AT00_B2 | 2 |  | Polímetro digital | 1000 | Polímetro digital de características similares superiores:Precisión en medida de tensión DC: 0,15%, Precisión en la medida de corriente DC: 1%, Precisión en la medida de impedancia:0,9% hasta 6MΩ. Y 1,5% de 6 MΩ a 50 MΩ. |  | 1
0119630009902.00 | TARJETA CONTROL RF MCOM/DMON | 0119630009902AT00_B2 | 3 |  | OSCILOSCOPIO | 1000 | Osciloscopide características similares superiores:Sensibilidad vertical por división: de 1mV-10V., Exactitud vertical: ±2% entre 18 y 28 ºC., Medida horizontal rangde tiemppor división: de 4ns a 10s. Y Exactitud horizontal: 200ppm |  | 1
0119630009902.00 | TARJETA CONTROL RF MCOM/DMON | 0119630009902AT00_B2 | 4 | 1580168060000 | OTROS | 1000 | Separadores M2.5 x 10 |  | 12
0119630009902.00 | TARJETA CONTROL RF MCOM/DMON | 0119630009902AT00_B2 | 5 | 1094590430200 | OTROS | 1000 | Programador Microchip ICD 3 DV164035 |  | 1
0119630009902.00 | TARJETA CONTROL RF MCOM/DMON | 0119630009902AT00_B2 | 6 | 1359902360000 | OTROS | 1000 | Programador Xilinx HW-USB-II-G |  | 1
0119630009902.00 | TARJETA CONTROL RF MCOM/DMON | 0119630009902AT00_B2 | 7 |  | PC | 1000 | PC con los siguientes programas instalados:Vivad2016.4, Vivad2017.4 versión superior, MPLAB X IDE 3.26 versión superior, Aplicación de emulación de terminal (comTera Term versión 4.92 equivalente) y Drivers FTDI: VCP Drivers versión 2.12.28 superior. |  | 1
0123020001300.00 | RF IO AND SWITCH ASSEMBLY | 0123020001300AT00 | 3 |  | OSCILOSCOPIO | 4000 | Osciloscopio |  | 1
0123020001300.00 | RF IO AND SWITCH ASSEMBLY | 0123020001300AT00 | 4 |  | PC | 4000 | PC con Quartus 18 |  | 1
0119630009902.00 | TARJETA CONTROL RF MCOM/DMON | 0119630009902AT00_B2 | 8 |  | CABLE | 1000 | Cable USB - MicrUSB. |  | 1
0119630009902.00 | TARJETA CONTROL RF MCOM/DMON | 0119630009902AT00_B2 | 9 | 1229591750500 | CABLE | 1000 | Cable UTP CAT5E Ethernet RJ45 L=1m |  | 1
0119630009902.00 | TARJETA CONTROL RF MCOM/DMON | 0119630009902AT00_B2 | 10 | 1224090550500 | CABLE | 1000 | Cable F.O. LCLC62DOR2 |  | 1
0119610801600 | UNIDAD DE GESTION DE ENCENDIDO | 0119610801600AT00_B2 | 2 |  | MULTIMETRO | 9000 | Multímetrcapaz de realizar medidas óhmicas, tensión alterna y continua con características iguales superiores: Rangde medida en DC: 0´1VDC a 200VDC Rangde medida en AC: 0´1VAC a 600VDC Precisión en la medida: 1% Dígitos de medida: +2D Incertidumbre: 1% |  | 1
0146433000600 | MEZZANINE ADAPTADOR UNIVERSAL DE NIVELES | 0146433000600AT00_04 | 4 |  | POLÍMETRO DIGITAL | 3000 | Polímetro FLUKE 175 o equivalente. |  | 1
0119630024900.00 | TARJETA DC/DC DMON-MCOM | 0119630024900AT00_A2 | 1 |  | FUENTE DE ALIMENTACION | 4000 | Fuente de alimentación de laboratoricapaz de proporcionar 48 V a 1 A. |  | 1
0119630024900.00 | TARJETA DC/DC DMON-MCOM | 0119630024900AT00_A2 | 2 | 1580130323000 | OTROS | 4000 | 6 separadores hexagonales M2.5x10 para poner en la TARJETA DC/DC DMON-MCOM |  | 6
0119630024900.00 | TARJETA DC/DC DMON-MCOM | 0119630024900AT00_A2 | 3 |  | Polímetro digital | 4000 | Polímetrde características similares equivalentes:Precisión en medida de tensión DC: 0,15%, Precisión en la medida de corriente DC: 1% y Precisión en la medida de impedancia:0,9% hasta 6MΩ y 1,5% de 6 MΩ a 50 MΩ. |  | 1
0122430004400.00 | MODULO DE CONTROL DE RF | 0122430004400AT00_A0 | 1 |  | FUENTE DE ALIMENTACION |  | Fuente de alimentación capaz de proporcionar 12V a 2A. |  | 1
0122430004400.00 | MODULO DE CONTROL DE RF | 0122430004400AT00_A0 | 2 |  | POLÍMETRO DIGITAL |  | Polímetro digital de características similares o superiores:Precisión en medida de tensión DC: 0,15% y Precisión en la medida de impedancia:0,9% hasta 6MΩ. Y 5% de 6 MΩ a 40MΩ. |  | 1
0122430004400.00 | MODULO DE CONTROL DE RF | 0122430004400AT00_A0 | 3 | 1359900750200 | OTROS |  | Programador Xilinx Platform Cable USB II |  | 1
0122430004400.00 | MODULO DE CONTROL DE RF | 0122430004400AT00_A0 | 4 | 3210101712000 | CABLE |  | 14-PIN RIBBON CABLE P/CBL PARALELO 1V |  | 1
0122430004400.00 | MODULO DE CONTROL DE RF | 0122430004400AT00_A0 | 5 |  | PC |  | PC con los siguientes programas instalados:Vivado 2016.4, Vivado 2017.4 o versión superior, Tera Term versión 4.92 o equivalente y Drivers FTDI: VCP Drivers versión 2.12.28 o superior. |  | 1
0122430004400.00 | MODULO DE CONTROL DE RF | 0122430004400AT00_A0 | 6 |  | CABLE |  | Cable USB - Micro USB |  | 1
0122420004200.00 | DISTRIBUCIÓN Y SELECCIÓN DE BANDA | 0122420004200AT00_A3 | 1 |  | ANALIZADOR DE REDES | 4000 | Agilent N5235B |  | 1
0122420004200.00 | DISTRIBUCIÓN Y SELECCIÓN DE BANDA | 0122420004200AT00_A3 | 2 |  | FUENTE DE ALIMENTACION | 4000 | Agilent E3648A |  | 2
0122420004200.00 | DISTRIBUCIÓN Y SELECCIÓN DE BANDA | 0122420004200AT00_A3 | 3 |  | PC | 4000 | PC con SW Arduino DUE |  | 1
0122420004200.00 | DISTRIBUCIÓN Y SELECCIÓN DE BANDA | 0122420004200AT00_A3 | 4 |  | CABLE | 4000 | Cable conexión USB-microUSB |  | 1
0119610801600 | UNIDAD DE GESTION DE ENCENDIDO | 0119610801600AT00_B2 | 3 |  | PINZA AMPERIMÉTRICA | 9000 | Pinza Amperimétrica capaz de realizar medidas de corriente alterna y continua con características iguales superiores: Rangde medida en DC: 0.1A a 600A Rangde medida en AC: 0.1A a 600A Precisión en la medida: 2% Dígitos de medida: +1D Incertidumbre: 2% |  | 1
0147629001300 | MODULO CANALIZACION MOFI B4 | 0147629001300AT00_A1 | 1 |  | ANALIZADOR DE ESPECTROS |  | Analizador de Espectros hasta mínimo 7 GHz Rodhe & Schwarz modelo FSU o similar |  | 1
0122420004200.00 | DISTRIBUCIÓN Y SELECCIÓN DE BANDA | 0122420004200AT00_A3 | 5 |  | TRANSICIÓN RF | 4000 | Transiciones SMP (M) – SMA (H) |  | 2
0122420004200.00 | DISTRIBUCIÓN Y SELECCIÓN DE BANDA | 0122420004200AT00_A3 | 6 |  | CARGA | 4000 | Cargas 50 Ohmios SMA(M) |  | 6
0122420004200.00 | DISTRIBUCIÓN Y SELECCIÓN DE BANDA | 0122420004200AT00_A3 | 7 |  | CARGA | 4000 | Cargas 50 Ohmios SMP(M) |  | 2
0122420004200.00 | DISTRIBUCIÓN Y SELECCIÓN DE BANDA | 0122420004200AT00_A3 | 8 |  | GENERADOR SEÑAL | 4000 | Agilent E8257D |  | 2
0122420004200.00 | DISTRIBUCIÓN Y SELECCIÓN DE BANDA | 0122420004200AT00_A3 | 9 |  | OTROS | 4000 | Fuente de ruido Keysight N4002A |  | 1
0122420004200.00 | DISTRIBUCIÓN Y SELECCIÓN DE BANDA | 0122420004200AT00_A3 | 10 |  | ANALIZADOR DE ESPECTROS | 4000 | Keysight N9030A |  | 1
0122420004200.00 | DISTRIBUCIÓN Y SELECCIÓN DE BANDA | 0122420004200AT00_A3 | 11 |  | MULTIMETRO | 4000 | Fluke 110 |  | 1
0122420004200.00 | DISTRIBUCIÓN Y SELECCIÓN DE BANDA | 0122420004200AT00_A3 | 12 |  | CABLE | 4000 | Cables de RF de longitud aproximada 1.5m |  | 2
0122420004200.00 | DISTRIBUCIÓN Y SELECCIÓN DE BANDA | 0122420004200AT00_A3 | 13 |  | ATENUADOR | 4000 | Atenuador SMA 10dB (Minicircuits VAT-10+) |  | 1
0122420004200.00 | DISTRIBUCIÓN Y SELECCIÓN DE BANDA | 0122420004200AT00_A3 | 14 |  | TARJETA | 4000 | Arduino Due |  | 1
0122420004100.00 | DISTRIBUIDOR V/UHF FRONT-END | 0122420004100AT00_A3 | 1 |  | ANALIZADOR DE REDES | 4000 | Agilent N5235B |  | 1
0122420004100.00 | DISTRIBUIDOR V/UHF FRONT-END | 0122420004100AT00_A3 | 2 |  | FUENTE DE ALIMENTACION | 4000 | Agilent E3648A |  | 2
0122420004100.00 | DISTRIBUIDOR V/UHF FRONT-END | 0122420004100AT00_A3 | 3 |  | TARJETA | 4000 | Arduino Due |  | 1
0122420004100.00 | DISTRIBUIDOR V/UHF FRONT-END | 0122420004100AT00_A3 | 4 |  | CABLE | 4000 | Cable USB - Micro USB. |  | 1
0122420004100.00 | DISTRIBUIDOR V/UHF FRONT-END | 0122420004100AT00_A3 | 5 |  | TRANSICIÓN RF | 4000 | Transiciones SMP (M) – SMA (H) |  | 2
0122420004100.00 | DISTRIBUIDOR V/UHF FRONT-END | 0122420004100AT00_A3 | 6 |  | CARGA | 4000 | Cargas 50 Ohmios SMA(M) |  | 10
0122420004100.00 | DISTRIBUIDOR V/UHF FRONT-END | 0122420004100AT00_A3 | 7 |  | GENERADOR SEÑAL | 4000 | Agilent E8257D |  | 2
0122420004100.00 | DISTRIBUIDOR V/UHF FRONT-END | 0122420004100AT00_A3 | 8 |  | OTROS | 4000 | Fuente de ruido Keysight 346C |  | 1
0122420004100.00 | DISTRIBUIDOR V/UHF FRONT-END | 0122420004100AT00_A3 | 9 |  | OTROS | 4000 | Medidor figura de ruido Agilent N8975A |  | 1
0122420004100.00 | DISTRIBUIDOR V/UHF FRONT-END | 0122420004100AT00_A3 | 10 |  | MULTIMETRO | 4000 | Fluke 110 |  | 1
0122420004100.00 | DISTRIBUIDOR V/UHF FRONT-END | 0122420004100AT00_A3 | 11 |  | CABLE | 4000 | Cable RF long 1,5m |  | 2
0122420004100.00 | DISTRIBUIDOR V/UHF FRONT-END | 0122420004100AT00_A3 | 12 |  | ATENUADOR | 4000 | Atenuador SMA 10dB (Minicircuits VAT-10+) |  | 1
0122420004000.00 | DISTRIBUIDOR DE HF 2:6 | 0122420004000AT00_A4 | 1 |  | ANALIZADOR DE REDES | 4000 | Agilent N5235B |  | 1
0122420004000.00 | DISTRIBUIDOR DE HF 2:6 | 0122420004000AT00_A4 | 2 |  | FUENTE DE ALIMENTACION | 4000 | Agilent E3648A |  | 2
0122420004000.00 | DISTRIBUIDOR DE HF 2:6 | 0122420004000AT00_A4 | 3 |  | PC | 4000 | PC con SW Arduino DUE |  | 1
0122420004000.00 | DISTRIBUIDOR DE HF 2:6 | 0122420004000AT00_A4 | 4 |  | TARJETA | 4000 | Arduino Due |  | 1
0122420004000.00 | DISTRIBUIDOR DE HF 2:6 | 0122420004000AT00_A4 | 5 |  | CABLE | 4000 | Cable conexión USB-microUSB |  | 1
0122420004000.00 | DISTRIBUIDOR DE HF 2:6 | 0122420004000AT00_A4 | 6 |  | TRANSICIÓN RF | 4000 | Transiciones SMP (M) – SMA (H) |  | 2
0122420004000.00 | DISTRIBUIDOR DE HF 2:6 | 0122420004000AT00_A4 | 7 |  | CARGA | 4000 | Cargas 50 Ohmios SMA(M) |  | 6
0122420004000.00 | DISTRIBUIDOR DE HF 2:6 | 0122420004000AT00_A4 | 8 |  | CARGA | 4000 | Cargas 50 Ohmios SMP(M) |  | 2
0122420004000.00 | DISTRIBUIDOR DE HF 2:6 | 0122420004000AT00_A4 | 9 |  | GENERADOR SEÑAL | 4000 | Agilent E8257D |  | 2
0122420004000.00 | DISTRIBUIDOR DE HF 2:6 | 0122420004000AT00_A4 | 10 |  | OTROS | 4000 | Fuente de ruido Keysight N4002A |  | 1
0122420004000.00 | DISTRIBUIDOR DE HF 2:6 | 0122420004000AT00_A4 | 11 |  | ANALIZADOR DE ESPECTROS | 4000 | Keysight N9030A |  | 1
0122420004000.00 | DISTRIBUIDOR DE HF 2:6 | 0122420004000AT00_A4 | 12 |  | MULTIMETRO | 4000 | Fluke 110 |  | 1
0122420004000.00 | DISTRIBUIDOR DE HF 2:6 | 0122420004000AT00_A4 | 13 |  | CABLE | 4000 | Cables de RF de longitud aproximada 1.5m |  | 2
0122420004000.00 | DISTRIBUIDOR DE HF 2:6 | 0122420004000AT00_A4 | 14 |  | ATENUADOR | 4000 | Atenuador SMA 10dB (Minicircuits VAT-10+) |  | 1
0122430000101.00 | TARJETA CONTROL OSCILADORES V/U/SHF | 0122430000101AT00_A5 | 12 |  | OTROS | 1000 | Ventilador, con características superiores a 24 V, 75 mA, 1,8 W |  | 1
0180410000800.00 | DISTRIBUIDOR DE RF HF & V/UHF | 0180410000800AT00_A0 | 1 |  | FUENTE DE ALIMENTACION |  | Fuente de alimentación:Medida de tensión: 0 - 48V y Medida de corriente: 0 - 3A |  | 1
0180410000800.00 | DISTRIBUIDOR DE RF HF & V/UHF | 0180410000800AT00_A0 | 2 |  | POLÍMETRO DIGITAL |  | Polímetro digital de características similares o superiores:Precisión en medida de tensión DC: 0,15%, Precisión en la medida de corriente DC: 1%, Precisión en la medida de impedancia: 0,9% hasta 6MΩ. Y 1,5% de 6 MΩ a 50 MΩ. |  | 1
0180410000800.00 | DISTRIBUIDOR DE RF HF & V/UHF | 0180410000800AT00_A0 | 3 |  | GENERADOR SEÑAL |  | Generadores de señal que puedan proporcionar niveles de potencia comprendidos entre -60dBm y +20dBm y banda de frecuencias 2-3000 MHz o superior. |  | 1
0180410000800.00 | DISTRIBUIDOR DE RF HF & V/UHF | 0180410000800AT00_A0 | 4 |  | ANALIZADOR DE ESPECTROS |  | Analizador de espectros con las siguientes prestaciones o superiores:Frecuencia de funcionamiento: 1-3000 MHz y Margen dinámico > 80dB. |  | 1
0180410000800.00 | DISTRIBUIDOR DE RF HF & V/UHF | 0180410000800AT00_A0 | 5 |  | PC |  | PC con TeraTerm |  | 1
0180410000800.00 | DISTRIBUIDOR DE RF HF & V/UHF | 0180410000800AT00_A0 | 6 |  | CABLE |  | Cables coaxiales RF, funcionales hasta 3GHz y de una longitud entre 3 y 8m. |  | 0
0180410000800.00 | DISTRIBUIDOR DE RF HF & V/UHF | 0180410000800AT00_A0 | 7 |  | CARGA |  | Cargas coaxiales de 50Ω DC-3GHz mínimo TNC(M) o cargas de 50 Ω SMA(M) junto con adaptadores coaxiales TNC(M) . |  | 5
0180410000800.00 | DISTRIBUIDOR DE RF HF & V/UHF | 0180410000800AT00_A0 | 8 |  | HERRAMIENTA |  | Llave dinamométrica. |  | 1
0180410000800.00 | DISTRIBUIDOR DE RF HF & V/UHF | 0180410000800AT00_A0 | 9 |  | OTROS |  | Bloqueador DC. |  | 1
0180410000800.00 | DISTRIBUIDOR DE RF HF & V/UHF | 0180410000800AT00_A0 | 10 | 1229592870902 | CABLE |  | CBL EQ F.O. OM1 62.5/125UM ST/ST L=1M |  | 1
0180410000800.00 | DISTRIBUIDOR DE RF HF & V/UHF | 0180410000800AT00_A0 | 11 |  | HERRAMIENTA |  | Destornilladores plano de 3.5 y PH 0. |  | 2
0180420000300.00 | RACK ELECTROMECANICO CESM | 0180420000300AT00_A1 | 1 |  | FUENTE DE ALIMENTACION |  | Alimentación alterna 115 V 60 Hz. |  | 1
0180420000300.00 | RACK ELECTROMECANICO CESM | 0180420000300AT00_A1 | 2 |  | POLÍMETRO DIGITAL |  | Polímetro digital de características similares o superiores:Precisión en medida de tensión DC: 0,15%, Precisión en la medida de corriente DC: 1%, Precisión en la medida de impedancia: 0,9% hasta 6MΩ. Y 1,5% de 6 MΩ a 50 MΩ. |  | 1
0180420000300.00 | RACK ELECTROMECANICO CESM | 0180420000300AT00_A1 | 3 |  | OTROS |  | Megóhmetro |  | 1
0180410000500.00 | EWA SDU (PIDC) | 0180410000500AT00_A1 | 1 |  | MULTIMETRO |  | Multímetro digital modelo FLUKE o similar. |  | 1
0180410000500.00 | EWA SDU (PIDC) | 0180410000500AT00_A1 | 2 |  | ANALIZADOR DE REDES |  | Analizador escalar o vectorial. |  | 1
0180410000500.00 | EWA SDU (PIDC) | 0180410000500AT00_A1 | 3 |  | GENERADOR SEÑAL |  | Sweeper (generador de señal) HP 8341 B o similar. |  | 1
0180410000500.00 | EWA SDU (PIDC) | 0180410000500AT00_A1 | 4 |  | CABLE |  | Cables de RF |  | 0
0180410000500.00 | EWA SDU (PIDC) | 0180410000500AT00_A1 | 5 |  | TRANSICIÓN RF |  | Transiciones TNC-SMA |  | 0
0180410000500.00 | EWA SDU (PIDC) | 0180410000500AT00_A1 | 6 |  | FUENTE DE ALIMENTACION |  | Fuente de alimentación Powerbox 6303DS o similar |  | 1
0180410000400.00 | AEP SDU (EXTERNAL POWER) | 0180410000400AT00_A0 | 1 |  | MULTIMETRO |  | Multímetro digital modelo FLUKE o similar. |  | 1
0180410000400.00 | AEP SDU (EXTERNAL POWER) | 0180410000400AT00_A0 | 2 |  | ANALIZADOR DE REDES |  | Analizador escalar o vectorial. |  | 1
0180410000400.00 | AEP SDU (EXTERNAL POWER) | 0180410000400AT00_A0 | 3 |  | GENERADOR SEÑAL |  | Sweeper (generador de señal) HP 8341 B o similar. |  | 1
0180410000400.00 | AEP SDU (EXTERNAL POWER) | 0180410000400AT00_A0 | 4 |  | CABLE |  | Cables de RF |  | 0
0180410000400.00 | AEP SDU (EXTERNAL POWER) | 0180410000400AT00_A0 | 5 |  | TRANSICIÓN RF |  | Transiciones TNC-SMA |  | 0
0180410000400.00 | AEP SDU (EXTERNAL POWER) | 0180410000400AT00_A0 | 6 |  | FUENTE DE ALIMENTACION |  | Fuente de alimentación Powerbox 6303DS o similar |  | 1
0180420000600.00 | RACK RESM PEGASO CONJ-ELECTROM | 0180420000600AT00_A0 | 1 |  | FUENTE DE ALIMENTACION |  | Alimentación alterna 115 V 60 Hz. |  | 1
0180420000600.00 | RACK RESM PEGASO CONJ-ELECTROM | 0180420000600AT00_A0 | 2 |  | POLÍMETRO DIGITAL |  | Polímetro digital de características similares o superiores:Precisión en medida de tensión DC: 0,15%, Precisión en la medida de corriente DC: 1%, Precisión en la medida de impedancia: 0,9% hasta 6MΩ. Y 1,5% de 6 MΩ a 50 MΩ. |  | 1
0180420000600.00 | RACK RESM PEGASO CONJ-ELECTROM | 0180420000600AT00_A0 | 3 |  | OTROS |  | Megóhmetro |  | 1
0180410001300.00 | SAI 1500 VA 1U | 0180410001300AT00_A0 | 1 |  | CABLE |  | Cable LAN cat 5e o superior |  | 1
0860233000500 | TARJETA PMC AUDIO Y LEDS | 0860233000500AT00_A0 | 1 |  | FUENTE DE ALIMENTACION |  | Fuente de alimentación: alimenta con +5v todos los slots VME de la placa madre del rack de pruebas. |  | 1
0860233000500 | TARJETA PMC AUDIO Y LEDS | 0860233000500AT00_A0 | 2 |  | POLÍMETRO DIGITAL |  | Polimetro |  | 1
0860233000500 | TARJETA PMC AUDIO Y LEDS | 0860233000500AT00_A0 | 3 |  | OSCILOSCOPIO |  | Osciloscopio (ancho de banda mínimo 200Mhz). |  | 1
0860233000500 | TARJETA PMC AUDIO Y LEDS | 0860233000500AT00_A0 | 4 |  | CONVERSOR |  | Conversor USB-RS232 si el PC carece de COM DB9-macho. |  | 1
0860233000500 | TARJETA PMC AUDIO Y LEDS | 0860233000500AT00_A0 | 5 |  | CABLE |  | Cable serie DB9 macho a DB9 hembra. |  | 1
0860233000500 | TARJETA PMC AUDIO Y LEDS | 0860233000500AT00_A0 | 6 |  | PC |  | PC con TeraTerm |  | 1
0146439700500 | TARJETA IN_OL MOFI BITE | 0146439700500AT00_A5 | 1 |  | ANALIZADOR DE ESPECTROS |  | Analizador de Espectros Hasta 6 GHz Rodhe & Sshwarz modelo FSU o similar |  | 1
0146439700500 | TARJETA IN_OL MOFI BITE | 0146439700500AT00_A5 | 2 |  | ANALIZADOR DE REDES |  | Analizador de Redes hasta 6 GHz Agilent Tecnologies modelo E8358A o similar. |  | 1
0146439700500 | TARJETA IN_OL MOFI BITE | 0146439700500AT00_A5 | 3 | 7109000320000 | OTROS |  | Dispositivo de Test de alimentación, control y monitorización de Tarjetas |  | 1
0146439700500 | TARJETA IN_OL MOFI BITE | 0146439700500AT00_A5 | 4 |  | GENERADOR RF |  | Generador de RF hasta 6 GHz Rodhe & Sshwarz modelo SMR 40 o similar |  | 1
0146439700500 | TARJETA IN_OL MOFI BITE | 0146439700500AT00_A5 | 5 |  | FUENTE DE ALIMENTACION |  | Fuentes de alimentación PROMAX modelo FAC-662B o similar. |  | 1
0146439700500 | TARJETA IN_OL MOFI BITE | 0146439700500AT00_A5 | 6 |  | CABLE |  | Cables para RF hasta 6 GHz con terminaciones SMA macho a ambos lados. |  | 0
0163329004700 | MODULO UNIDAD DE FI 14-18 GHZ | 0163329004700AT00_A1 | 1 |  | PC |  | Un ordenador tipo “PC” con tarjeta de comunicaciones RS-232 para puerto serie e interface GPIB con el siguiente software:”programa de gestión del banco de Pruebas automatico. (BPA)” |  | 1
0163329004700 | MODULO UNIDAD DE FI 14-18 GHZ | 0163329004700AT00_A1 | 2 |  | OSCILOSCOPIO |  | Un osciloscopio modelo TEKTRONIC TDS 224 100Mhz 1Gs/s o similar. |  | 1
0163329004700 | MODULO UNIDAD DE FI 14-18 GHZ | 0163329004700AT00_A1 | 3 |  | POWER METER/WATIMETRO |  | Un medidor de potencia tipo HP437B o similar. |  | 1
0163329004700 | MODULO UNIDAD DE FI 14-18 GHZ | 0163329004700AT00_A1 | 4 |  | SONDA |  | Una cabeza detectora de potencia modelo HP 8481A o similar. |  | 1
0163329004700 | MODULO UNIDAD DE FI 14-18 GHZ | 0163329004700AT00_A1 | 5 |  | GENERADOR RF |  | Un generador de RF modelo HP 8341 B o similar. |  | 1
0163329004700 | MODULO UNIDAD DE FI 14-18 GHZ | 0163329004700AT00_A1 | 6 |  | ANALIZADOR DE REDES |  | Un analizador de redes AGILENT 8757D ó similar. |  | 1
0163329004700 | MODULO UNIDAD DE FI 14-18 GHZ | 0163329004700AT00_A1 | 7 |  | CABLE |  | Cables de RF hasta 18GHz con terminaciones SMA macho a ambos lados. |  | 0
0163329004700 | MODULO UNIDAD DE FI 14-18 GHZ | 0163329004700AT00_A1 | 8 |  | FUENTE DE ALIMENTACION |  | Una fuente de alimentación POWERBOX 6303DS o similar |  | 1
0163329004700 | MODULO UNIDAD DE FI 14-18 GHZ | 0163329004700AT00_A1 | 9 |  | CARGA |  | Cargas de 50 Ω en SMA macho |  | 0
0163329004600 | MODULO UNIDAD DE FI 10-14 GHZ | 0163329004600AT00_A1 | 1 |  | PC |  | Un ordenador tipo “PC” con tarjeta de comunicaciones RS-232 para puerto serie e interface GPIB con el siguiente software:”programa de gestión del banco de Pruebas automatico. (BPA)” |  | 1
0163329004600 | MODULO UNIDAD DE FI 10-14 GHZ | 0163329004600AT00_A1 | 2 |  | OSCILOSCOPIO |  | Un osciloscopio modelo TEKTRONIC TDS 224 100Mhz 1Gs/s o similar. |  | 1
0163329004600 | MODULO UNIDAD DE FI 10-14 GHZ | 0163329004600AT00_A1 | 3 |  | POWER METER/WATIMETRO |  | Un medidor de potencia tipo HP437B o similar. |  | 1
0163329004600 | MODULO UNIDAD DE FI 10-14 GHZ | 0163329004600AT00_A1 | 4 |  | SONDA |  | Una cabeza detectora de potencia modelo HP 8481A o similar. |  | 1
0163329004600 | MODULO UNIDAD DE FI 10-14 GHZ | 0163329004600AT00_A1 | 5 |  | GENERADOR RF |  | Un generador de RF modelo HP 8341 B o similar. |  | 1
0163329004600 | MODULO UNIDAD DE FI 10-14 GHZ | 0163329004600AT00_A1 | 6 |  | ANALIZADOR DE REDES |  | Un analizador de redes AGILENT 8757D ó similar. |  | 1
0163329004600 | MODULO UNIDAD DE FI 10-14 GHZ | 0163329004600AT00_A1 | 7 |  | CABLE |  | Cables de RF hasta 18GHz con terminaciones SMA macho a ambos lados. |  | 0
0163329004600 | MODULO UNIDAD DE FI 10-14 GHZ | 0163329004600AT00_A1 | 8 |  | FUENTE DE ALIMENTACION |  | Una fuente de alimentación POWERBOX 6303DS o similar |  | 1
0163329004600 | MODULO UNIDAD DE FI 10-14 GHZ | 0163329004600AT00_A1 | 9 |  | CARGA |  | Cargas de 50 Ω en SMA macho |  | 0
0163329004500 | MODULO UNIDAD DE FI 6-10 GHZ | 0163329004500AT00_A1 | 1 |  | PC |  | Un ordenador tipo “PC” con tarjeta de comunicaciones RS-232 para puerto serie e interface GPIB con el siguiente software:”programa de gestión del banco de Pruebas automatico. (BPA)” |  | 1
0163329004500 | MODULO UNIDAD DE FI 6-10 GHZ | 0163329004500AT00_A1 | 2 |  | OSCILOSCOPIO |  | Un osciloscopio modelo TEKTRONIC TDS 224 100Mhz 1Gs/s o similar. |  | 1
0163329004500 | MODULO UNIDAD DE FI 6-10 GHZ | 0163329004500AT00_A1 | 3 |  | POWER METER/WATIMETRO |  | Un medidor de potencia tipo HP437B o similar. |  | 1
0163329004500 | MODULO UNIDAD DE FI 6-10 GHZ | 0163329004500AT00_A1 | 4 |  | SONDA |  | Una cabeza detectora de potencia modelo HP 8481A o similar. |  | 1
0163329004500 | MODULO UNIDAD DE FI 6-10 GHZ | 0163329004500AT00_A1 | 5 |  | GENERADOR RF |  | Un generador de RF modelo HP 8341 B o similar. |  | 1
0163329004500 | MODULO UNIDAD DE FI 6-10 GHZ | 0163329004500AT00_A1 | 6 |  | ANALIZADOR DE REDES |  | Un analizador de redes AGILENT 8757D ó similar. |  | 1
0163329004500 | MODULO UNIDAD DE FI 6-10 GHZ | 0163329004500AT00_A1 | 7 |  | CABLE |  | Cables de RF hasta 18GHz con terminaciones SMA macho a ambos lados. |  | 0
0163329004500 | MODULO UNIDAD DE FI 6-10 GHZ | 0163329004500AT00_A1 | 8 |  | FUENTE DE ALIMENTACION |  | Una fuente de alimentación POWERBOX 6303DS o similar |  | 1
0163329004500 | MODULO UNIDAD DE FI 6-10 GHZ | 0163329004500AT00_A1 | 9 |  | CARGA |  | Cargas de 50 Ω en SMA macho |  | 0
0163329004400 | MODULO UNIDAD DE FI 2-6 GHZ | 0163329004400AT01_A1 | 1 |  | PC |  | Un ordenador tipo “PC” con tarjeta de comunicaciones RS-232 para puerto serie e interface GPIB con el siguiente software:”programa de gestión del banco de Pruebas automatico. (BPA)” |  | 1
0163329004400 | MODULO UNIDAD DE FI 2-6 GHZ | 0163329004400AT01_A1 | 2 |  | OSCILOSCOPIO |  | Un osciloscopio modelo TEKTRONIC TDS 224 100Mhz 1Gs/s o similar. |  | 1
0163329004400 | MODULO UNIDAD DE FI 2-6 GHZ | 0163329004400AT01_A1 | 3 |  | POWER METER/WATIMETRO |  | Un medidor de potencia tipo HP437B o similar. |  | 1
0163329004400 | MODULO UNIDAD DE FI 2-6 GHZ | 0163329004400AT01_A1 | 4 |  | SONDA |  | Una cabeza detectora de potencia modelo HP 8481A o similar. |  | 1
0163329004400 | MODULO UNIDAD DE FI 2-6 GHZ | 0163329004400AT01_A1 | 5 |  | GENERADOR RF |  | Un generador de RF modelo HP 8341 B o similar. |  | 1
0163329004400 | MODULO UNIDAD DE FI 2-6 GHZ | 0163329004400AT01_A1 | 6 |  | ANALIZADOR DE REDES |  | Un analizador de redes AGILENT 8757D ó similar. |  | 1
0163329004400 | MODULO UNIDAD DE FI 2-6 GHZ | 0163329004400AT01_A1 | 7 |  | CABLE |  | Cables de RF hasta 18GHz con terminaciones SMA macho a ambos lados. |  | 0
0163329004400 | MODULO UNIDAD DE FI 2-6 GHZ | 0163329004400AT01_A1 | 8 |  | FUENTE DE ALIMENTACION |  | Una fuente de alimentación POWERBOX 6303DS o similar |  | 1
0163329004400 | MODULO UNIDAD DE FI 2-6 GHZ | 0163329004400AT01_A1 | 9 |  | CARGA |  | Cargas de 50 Ω en SMA macho |  | 0
0145623002300 | UNIDAD DE ENTRADA | 0145623002300AT00_A0 | 1 |  | PC |  | Un ordenador tipo “PC” con tarjeta de comunicaciones RS-232 para puerto serie e interface GPIB con el siguiente software:”programa de gestión del banco de Pruebas automatico. (BPA)” |  | 1
0145623002300 | UNIDAD DE ENTRADA | 0145623002300AT00_A0 | 2 |  | OSCILOSCOPIO |  | Un osciloscopio modelo TEKTRONIC TDS 224 100Mhz 1Gs/s o similar. |  | 1
0145623002300 | UNIDAD DE ENTRADA | 0145623002300AT00_A0 | 3 |  | POWER METER/WATIMETRO |  | Un medidor de potencia tipo HP437B o similar. |  | 1
0145623002300 | UNIDAD DE ENTRADA | 0145623002300AT00_A0 | 4 |  | SONDA |  | Una cabeza detectora de potencia modelo HP 8481A o similar. |  | 1
0145623002300 | UNIDAD DE ENTRADA | 0145623002300AT00_A0 | 5 |  | GENERADOR RF |  | Un generador de RF modelo HP 8341 B o similar. |  | 1
0145623002300 | UNIDAD DE ENTRADA | 0145623002300AT00_A0 | 6 |  | ANALIZADOR DE REDES |  | Un analizador de redes AGILENT 8757D ó similar. |  | 1
0145623002300 | UNIDAD DE ENTRADA | 0145623002300AT00_A0 | 7 |  | CABLE |  | Cables de RF hasta 18GHz con terminaciones SMA macho a ambos lados. |  | 0
0145623002300 | UNIDAD DE ENTRADA | 0145623002300AT00_A0 | 8 |  | FUENTE DE ALIMENTACION |  | Una fuente de alimentación POWERBOX 6303DS o similar |  | 1
0145623002300 | UNIDAD DE ENTRADA | 0145623002300AT00_A0 | 9 |  | CARGA |  | Cargas de 50 Ω en SMA macho |  | 0
0146722000100 | MODULO CONTROL DE BANDA II S80 | 0146722000100AT00_A0 | 1 |  | FUENTE DE ALIMENTACION |  | Fuente de alimentación de características iguales o superiores a lo siguiente:Voltaje de Salida: 28V, Regulación Línea/Carga: < 3%, Distorsión de armónicos: < 3% y Corriente de salida: > 1.5A |  | 1
0146722000100 | MODULO CONTROL DE BANDA II S80 | 0146722000100AT00_A0 | 2 |  | PC |  | PC con programa de emulador de hyperterminal tipo TeraTerm o equivalente |  | 1
0146722000100 | MODULO CONTROL DE BANDA II S80 | 0146722000100AT00_A0 | 3 |  | CABLE |  | Cable serie DB 9 pines hembra – DB 9 pines macho |  | 1
0140332000113 | TARJETA DDF RECONSTRUCTOR | 0140332000113AT00_A1 | 1 | 1229990530000 | CABLE |  | Cable RS232 |  | 1
0140332000113 | TARJETA DDF RECONSTRUCTOR | 0140332000113AT00_A1 | 2 | 1701501150000 | RACK |  | Rack Form Torre System modelo VME 64x |  | 1
0140332000113 | TARJETA DDF RECONSTRUCTOR | 0140332000113AT00_A1 | 3 | 1359900750000 | CABLE |  | JTAG Xilinx Cable USB modelo DLC9 |  | 1
0140332000113 | TARJETA DDF RECONSTRUCTOR | 0140332000113AT00_A1 | 4 |  | POLÍMETRO DIGITAL |  | Polimetro |  | 1
0140332000113 | TARJETA DDF RECONSTRUCTOR | 0140332000113AT00_A1 | 5 |  | PC |  | PC de Control con iMPACT 6.1.03i de Xilinx |  | 1
0148522000100.01 | RECONSTRUCTOR MODULE | 0148522000100AT00_A0 | 1 |  | PC |  | Ordenador con puerto serie RS232, iMPACT de Xilinx y TeraTerm |  | 1
0148522000100.01 | RECONSTRUCTOR MODULE | 0148522000100AT00_A0 | 2 | 1701501150000 | RACK |  | Rack de pruebas VME |  | 1
0148522000100.01 | RECONSTRUCTOR MODULE | 0148522000100AT00_A0 | 3 | 1359900750100 | CABLE |  | Programador JTAG Xilinx |  | 1
0148522000100.01 | RECONSTRUCTOR MODULE | 0148522000100AT00_A0 | 4 | 4140293000300 | SW |  | SW "PPG 1 PMC COMERCIAL" |  | 1
0148522000100.01 | RECONSTRUCTOR MODULE | 0148522000100AT00_A0 | 5 | 4140293002900 | OTROS |  | FW "PPG 1 PMC COMERCIAL" |  | 1
0147629001300 | MODULO CANALIZACION MOFI B4 | 0147629001300AT00_A1 | 2 |  | ANALIZADOR DE REDES |  | Analizador de Redes hasta mínimo 7 GHz Agilent Tecnologies modelo E8358A o similar |  | 1
0147629001300 | MODULO CANALIZACION MOFI B4 | 0147629001300AT00_A1 | 3 | 7109000320000 | OTROS |  | Dispositivo de Test de alimentación, control y monitorización de Tarjetas |  | 1
0147629001300 | MODULO CANALIZACION MOFI B4 | 0147629001300AT00_A1 | 4 |  | GENERADOR RF |  | Generador de RF hasta mínimo 7 GHz Rodhe & Schwarz modelo SMR 40 o similar. |  | 1
0147629001300 | MODULO CANALIZACION MOFI B4 | 0147629001300AT00_A1 | 5 |  | FUENTE DE ALIMENTACION |  | Fuentes de alimentación modelo SWITCHBOX 6303DS o similar |  | 2
0147629001300 | MODULO CANALIZACION MOFI B4 | 0147629001300AT00_A1 | 6 |  | CABLE |  | Cables para RF hasta 18 GHz con terminaciones SMA macho a ambos lados |  | 0
0147629001300 | MODULO CANALIZACION MOFI B4 | 0147629001300AT00_A1 | 7 |  | CABLE |  | Cables de alimentación acabados en banana en ambos lados |  | 0
0147629001300 | MODULO CANALIZACION MOFI B4 | 0147629001300AT00_A1 | 8 |  | POLÍMETRO DIGITAL |  | Polimetro |  | 1
0147629001300 | MODULO CANALIZACION MOFI B4 | 0147629001300AT00_A1 | 9 |  | OSCILOSCOPIO |  | Osciloscopio |  | 1
0146432005201 | TARJETA PINV3 | 0146432005201AT00_C0 | 1 |  | FUENTE DE ALIMENTACION |  | Fuente de alimentación regulable con 2 salidas y cable bananas-BNC: Salida de 5V con límite de intensidad de corriente 2A y Salida de tensión de 15V con límite de tensión controlable 1A |  | 1
0146432005201 | TARJETA PINV3 | 0146432005201AT00_C0 | 2 |  | POLÍMETRO DIGITAL |  | Polímetro digital Fluke 175 o equivalente |  | 1
0146432005201 | TARJETA PINV3 | 0146432005201AT00_C0 | 3 |  | OSCILOSCOPIO |  | Osciloscopio (ancho de banda mínimo 200Mhz). |  | 1
0146432005201 | TARJETA PINV3 | 0146432005201AT00_C0 | 4 |  | CONVERSOR |  | Conversor USB-RS232 si el PC carece de COM DB9-macho |  | 1
0146432005201 | TARJETA PINV3 | 0146432005201AT00_C0 | 5 |  | CABLE |  | Cable serie DB9 macho a DB9 hembra |  | 1
0146432005201 | TARJETA PINV3 | 0146432005201AT00_C0 | 6 |  | PC |  | PC con TeraTerm |  | 1
0164727300000 | MÓDULO DDTS6 WO13 | 0164727300000AT00_A0 | 1 | 1701501150000 | RACK |  | Rack de pruebas – Rack VME 64 comercial |  | 1
0164727300000 | MÓDULO DDTS6 WO13 | 0164727300000AT00_A0 | 2 | 1351101119200 | TARJETA |  | Tarjeta Extensora, Con la siguiente configuración de micro-interruptores:‘OPEN’ (aislar): P1-B21, P1-B22, P1-D1, P2-D32, P2-C32 y Resto ‘CLOSED’. |  | 1
0164727300000 | MÓDULO DDTS6 WO13 | 0164727300000AT00_A0 | 3 |  | PC |  | PC con puerto serie o USB y que disponga instalado de un programa de comunicaciones de terminal, como por ejemplo, Hyperterminal o Putty. |  | 1
0164727300000 | MÓDULO DDTS6 WO13 | 0164727300000AT00_A0 | 4 |  | CABLE |  | Un Cable RS232-USB, DB9-USB (Cod. INDRA: 1229591000002) en caso de que el PC no disponga de conexiones serie. |  | 1
0147723000300 | PPG-2E6 : PPG CON FUNCIONES MCM | 0147723000300AT00_A0 | 1 |  | PC |  | PC con puerto serie y conexión ethernet |  | 1
0146432001000 | CONVERTIDOR DC/DC VS12B | 0146432001000AT00_A2 | 1 |  | CARGA | 3000 | Carga Electrónica (Agilent N3300A o similar) ó circuito equivalente |  | 1
0146432001000 | CONVERTIDOR DC/DC VS12B | 0146432001000AT00_A2 | 2 |  | POLÍMETRO DIGITAL | 3000 | Polímetro (FLUKE 45 ó similar). |  | 1
0146432001000 | CONVERTIDOR DC/DC VS12B | 0146432001000AT00_A2 | 3 |  | FUENTE DE ALIMENTACION | 3000 | Fuente de alimentación 12V DC 3 A (Power Box PDX4740-70 o similar) |  | 1
0146739038900.C | CONVERTIDOR AC/DC V5-75B 8HP | 0146739038900AT00_A1 | 1 |  | OTROS |  | Convertidor DC/DC (p.e.VS12A). |  | 1
0146739038900.C | CONVERTIDOR AC/DC V5-75B 8HP | 0146739038900AT00_A1 | 2 |  | CARGA |  | Carga electrónica o circuito equivalente |  | 1
0146739038900.C | CONVERTIDOR AC/DC V5-75B 8HP | 0146739038900AT00_A1 | 3 |  | POLÍMETRO DIGITAL |  | Polímetro. |  | 1
0146739038900.C | CONVERTIDOR AC/DC V5-75B 8HP | 0146739038900AT00_A1 | 4 |  | SONDA |  | Sonda de temperatura FLUKE 16 o similar. |  | 1
0164727000000 | ELECTROMECHANICAL WOR ASSY (AUDIO-2) | 0164727000000AT00_A1 | 1 |  | POLÍMETRO DIGITAL |  | Un polímetro Fluke 179 True RMS MULTIMETER o similar |  | 1
0164724000000 | 2-18 WOR PROCESSOR (AUDIO-2) | 0164724000000AT00_A1 | 1 |  | FUENTE DE ALIMENTACION |  | Toma de 115Vac(o en su defecto de una toma de 220Vac) |  | 1
0180420000700.00 | ANTENNA INTERFACE UNIT 2 INPUTS EXT PWR | 0180420000700AT00_A0 | 1 |  | GENERADOR RF |  | Un generador de RF modelo HP 8341 B o similar |  | 1
0180420000700.00 | ANTENNA INTERFACE UNIT 2 INPUTS EXT PWR | 0180420000700AT00_A0 | 2 |  | ANALIZADOR DE REDES |  | Un analizador escalar de redes AGILENT 8757D ó similar |  | 1
0180420000700.00 | ANTENNA INTERFACE UNIT 2 INPUTS EXT PWR | 0180420000700AT00_A0 | 3 |  | CABLE |  | Cables para RF hasta 18GHz con terminaciones SMA macho a ambos lados. |  | 2
0180420000700.00 | ANTENNA INTERFACE UNIT 2 INPUTS EXT PWR | 0180420000700AT00_A0 | 4 |  | FUENTE DE ALIMENTACION |  | Una fuente de alimentación POWERBOX 6303DS o similar |  | 1
0180420000310.00 | SERVIDOR SIGINT | 0180420000310AT00_A0 | 1 |  | FUENTE DE ALIMENTACION |  | Fuente o banco de alimentación capaz de proporcionar 230v de salida y 50Hz de frecuencia |  | 1
0180420000310.00 | SERVIDOR SIGINT | 0180420000310AT00_A0 | 2 |  | CABLE |  | Cables ethernet de red cat 5e o superior |  | 3
0180420001800.00 | ANTENA OMNI - AEMO V2 | 0180420001800AT00_A0 | 6 |  | CABLE |  | Cables de RF de hasta 18 GHz |  | 1
0180420001800.00 | ANTENA OMNI - AEMO V2 | 0180420001800AT00_A0 | 7 |  | PC |  | PC. |  | 1
0180420001800.00 | ANTENA OMNI - AEMO V2 | 0180420001800AT00_A0 | 8 |  | CALIBRADOR |  | Kit de calibración N4693A. |  | 1
0180410000200.00 | EW ANTENNA (ANTIJAMMING) | 0180410000200AT02_A0 | 1 |  | FUENTE DE ALIMENTACION |  | Una fuente de alimentación POWERBOX 6303DS o similar (28Vdc 10A) |  | 1
0180410000200.00 | EW ANTENNA (ANTIJAMMING) | 0180410000200AT02_A0 | 2 |  | CONVERSOR |  | RS422-RS432 |  | 1
0180410000200.00 | EW ANTENNA (ANTIJAMMING) | 0180410000200AT02_A0 | 3 |  | PC |  | PC |  | 1
0180410000200.00 | EW ANTENNA (ANTIJAMMING) | 0180410000200AT02_A0 | 4 |  | POLÍMETRO DIGITAL |  | Fluke 179 |  | 1
0180410000200.00 | EW ANTENNA (ANTIJAMMING) | 0180410000200AT02_A0 | 5 |  | CABLE |  | Cable de pines para alimentación y control de la antena EWA |  | 1
0146739001200.C | CONVERTIDOR CIRCULAR DC/DC AEP | 0146739001200AT00_A1 | 1 |  | POLÍMETRO DIGITAL |  | Polímetro - Modelo FLUKE 77 ó similar, uno de ellos con sonda de temperatura. |  | 2
0146739001200.C | CONVERTIDOR CIRCULAR DC/DC AEP | 0146739001200AT00_A1 | 2 |  | FUENTE DE ALIMENTACION |  | Fuente de alimentación 28VDC / 30A |  | 1
0180420000900.00 | AEP IF BASE MOD INDEP CESM BRONZE | 0180420000900AT00_A0 | 1 |  | MULTIMETRO |  | Multímetro digital modelo FLUKE o similar. |  | 1
0180420000900.00 | AEP IF BASE MOD INDEP CESM BRONZE | 0180420000900AT00_A0 | 2 |  | ANALIZADOR DE REDES |  | Analizador escalar o vectorial |  | 1
0860124500040 | CADENA UNIVERSAL | 0860124500X40AT00_C2 | 1 |  | ANALIZADOR DE REDES |  | Analizador vectorial, con potencia de salida ajustable, frecuencia de 2 GHz a 18 GHz. |  | 1
0860124500040 | CADENA UNIVERSAL | 0860124500X40AT00_C2 | 2 |  | OTROS |  | Plancha de temperatura de nitrógeno con controlador (-50 ºC a 90 ºC). |  | 1
0860124500040 | CADENA UNIVERSAL | 0860124500X40AT00_C2 | 3 |  | FUENTE DE ALIMENTACION |  | Fuente de alimentación triple capaz de suministrar +15V/1.0A, -15V/0.25A y +5V/0.05A. |  | 1
0860124500040 | CADENA UNIVERSAL | 0860124500X40AT00_C2 | 4 |  | CARGA |  | Tres cargas de 50 Ohm SMA, polímetro FLUKE, o similar, con sus puntas de prueba. |  | 1
0180420000310.00 | SERVIDOR SIGINT | 0180420000310AT00_A0 | 3 |  | PC |  | PC de pruebas |  | 1
0180420000310.00 | SERVIDOR SIGINT | 0180420000310AT00_A0 | 4 |  | OTROS |  | Switch de mínimo 3 Puertos 100/1000 MBps ethernet |  | 1
0162139700100.C | SINGLE OPTOCOUPLER CARD | 0162139700100AT00_A1 | 1 |  | FUENTE DE ALIMENTACION |  | Fuentes de alimentación PROMAX FAC-662B o similar |  | 1
0162139700100.C | SINGLE OPTOCOUPLER CARD | 0162139700100AT00_A1 | 2 |  | POLÍMETRO DIGITAL |  | Polímetro Digital FLUKE 77 o similar. |  | 1
0164727200000.01 | ETHERNET DISTRIBUTION UNIT | 0164727200000AT00_A0 | 1 |  | MULTIMETRO |  | Multímetro Digital FLUKE 77 o similar |  | 1
0164727200000.01 | ETHERNET DISTRIBUTION UNIT | 0164727200000AT00_A0 | 2 |  | FUENTE DE ALIMENTACION |  | Fuente de alimentación PROMAX FAC-662B o similar |  | 1
0164727200000.01 | ETHERNET DISTRIBUTION UNIT | 0164727200000AT00_A0 | 3 |  | PC |  | PC con Hiperterminal (Tera Term ó similar) |  | 1
0003037300000 | EWA V2 CONTROL MODULE | 0003037300000AT00_A0 | 1 |  | POLÍMETRO DIGITAL |  | Polímetro digital: FLUKE modelo 175 o similar. |  | 1
0003037300000 | EWA V2 CONTROL MODULE | 0003037300000AT00_A0 | 2 |  | PC |  | Ordenador personal: con Windows 10 o similar y puerto USB e Hyperterminal |  | 1
0003037300000 | EWA V2 CONTROL MODULE | 0003037300000AT00_A0 | 3 | 3210500770801 | CONVERSOR |  | Conversor RS-422_RS-232 |  | 1
0003037300000 | EWA V2 CONTROL MODULE | 0003037300000AT00_A0 | 4 |  | FUENTE DE ALIMENTACION |  | Fuente de alimentación: PROMAX Triple DC Power Supply FA-665 o similar. |  | 1
0180420001800.00 | ANTENA OMNI - AEMO V2 | 0180420001800AT00_A0 | 1 |  | CAMARA ANECOICA |  | Camara anecoica con Antenas calibradas y otras antenas que se utilizan como fuente de señal. Antenas fuente: Bocina piramidal Schwarzbeck de 1 a 18 GHz. Antenas receptoras:ANTENA OMNI - AEMO V2 (0180420001800.00) y Bocina calibrada que cubra la banda de trabajo 2-18 GHz que presente la calibración de fabricante. Ademas tendra que tener sus Mástiles, mecánicas de sujeción de las antenas, posicionadores y controlador de movimiento. |  | 1
0180420001800.00 | ANTENA OMNI - AEMO V2 | 0180420001800AT00_A0 | 2 |  | ANALIZADOR DE REDES |  | Analizador vectorial de redes E8364B de Agilent |  | 1
0180420001800.00 | ANTENA OMNI - AEMO V2 | 0180420001800AT00_A0 | 3 |  | AMPLIFICADOR DE SEÑAL |  | Amplificadores de señal para las bandas de frecuencia especificadas. Los amplificadores se elegirán de tal forma que la potencia recibida en el Analizador de Redes sea -40dBm, al menos. |  | 0
0180420001800.00 | ANTENA OMNI - AEMO V2 | 0180420001800AT00_A0 | 4 |  | FUENTE DE ALIMENTACION |  | fuentes modelo Switchbox 6303DS o similar |  | 0
0180420001800.00 | ANTENA OMNI - AEMO V2 | 0180420001800AT00_A0 | 5 |  | TRANSICIÓN RF |  | Transición N macho a SMA hembra. |  | 1
0860124500040 | CADENA UNIVERSAL | 0860124500X40AT00_C2 | 5 |  | CONECTOR |  | Conector cableado complementario al de alimentación/control de la cadenas (por ejemplo, N14015FT203BE "CONECTOR MICRO-D 15P M RECT"), acabado en bananas. |  | 1
0860124500040 | CADENA UNIVERSAL | 0860124500X40AT00_C2 | 6 |  | OSCILOSCOPIO |  | Osciloscopio de alta velocidad. Tipo Infiniium o equivalente. Se configurará según la comprobación que corresponda. |  | 1
0860124500040 | CADENA UNIVERSAL | 0860124500X40AT00_C2 | 7 |  | GENERADOR SEÑAL |  | Generador de Señal con Modulación de Pulsos. Se configurará según el test. En el test de "impulsos" (glitches) el generador no será necesario. |  | 1
0860124500040 | CADENA UNIVERSAL | 0860124500X40AT00_C2 | 8 |  | OTROS |  | Plancha de temperatura para mantener los 25ºC en la caja de la cadena |  | 1
0860124500040 | CADENA UNIVERSAL | 0860124500X40AT00_C2 | 9 |  | CABLE |  | Cable de alimentación |  | 1
0860124500040 | CADENA UNIVERSAL | 0860124500X40AT00_C2 | 10 |  | PC |  | Ordenador con el software manual de cadenas. |  | 1
0164721400000 | AEP 2-18 DOUBLE VIDEO RECEIVER MODULE | 0164721400000AT00_A0 | 1 |  | PC |  | Un ordenador tipo "PC" con tarjeta de comunicaciones RS-232 para puerto serie e interface GPIB con el siguiente software: * Programa de gestión del Banco de Pruebas Automático(BPA). |  | 1
0164721400000 | AEP 2-18 DOUBLE VIDEO RECEIVER MODULE | 0164721400000AT00_A0 | 2 |  | FUENTE DE ALIMENTACION |  | Una fuente de alimentación tipo Promax Fac-662B o similar. |  | 1
0164721400000 | AEP 2-18 DOUBLE VIDEO RECEIVER MODULE | 0164721400000AT00_A0 | 3 |  | ANALIZADOR DE REDES |  | Un analizador de redes modelo HP 8757 D o similar. |  | 1
0164721400000 | AEP 2-18 DOUBLE VIDEO RECEIVER MODULE | 0164721400000AT00_A0 | 4 |  | GENERADOR RF |  | Un generador de RF modelo HP 8341 B o similar. |  | 1
0164721400000 | AEP 2-18 DOUBLE VIDEO RECEIVER MODULE | 0164721400000AT00_A0 | 5 |  | CABLE |  | Cables para RF hasta 18GHz con terminaciones SMA macho a ambos lados. |  | 0
0164721400000 | AEP 2-18 DOUBLE VIDEO RECEIVER MODULE | 0164721400000AT00_A0 | 6 |  | CARGA |  | Cargas de 50 Ohms en SMA macho. |  | 0
0180420000150.00 | AEP FRONT-END MOD (T-BIAS 2A) | 0180420000150AT00_A0 | 1 |  | GENERADOR RF |  | Un generador de RF modelo HP 8341 B o similar. |  | 1
0180420000150.00 | AEP FRONT-END MOD (T-BIAS 2A) | 0180420000150AT00_A0 | 2 |  | ANALIZADOR DE REDES |  | Un analizador escalar de redes AGILENT 8757D ó similar. |  | 1
0180420000150.00 | AEP FRONT-END MOD (T-BIAS 2A) | 0180420000150AT00_A0 | 3 |  | CABLE |  | Cables para RF hasta 18GHz con terminaciones SMA macho a ambos lados. |  | 2
0180420000150.00 | AEP FRONT-END MOD (T-BIAS 2A) | 0180420000150AT00_A0 | 4 |  | FUENTE DE ALIMENTACION |  | Fuente de alimentación POWERBOX 6303DS o similar |  | 1
0180420000150.00 | AEP FRONT-END MOD (T-BIAS 2A) | 0180420000150AT00_A0 | 5 |  | CABLE |  | Cable de alimentación del MODULO FRONT-END OMNI - ANTENA AEP (Preguntar si es un util) |  | 1
0180420000150.00 | AEP FRONT-END MOD (T-BIAS 2A) | 0180420000150AT00_A0 | 6 |  | OSCILOSCOPIO |  | Osciloscopio modelo Tektronix TDS 1012o similar |  | 1
0180420000150.00 | AEP FRONT-END MOD (T-BIAS 2A) | 0180420000150AT00_A0 | 7 |  | MULTIMETRO |  | Multímetro digital modelo Fluke o similar |  | 1
0146730000100.00 | DFS PEGASO CONTROL CARD | 0146730000100AT00_A0 | 1 |  | FUENTE DE ALIMENTACION |  | Fuentes de alimentación modelo SWITCHBOX 6303DS o similar |  | 2
0146730000100.00 | DFS PEGASO CONTROL CARD | 0146730000100AT00_A0 | 2 |  | PC |  | Un PC para poder establecer comunicación RS-422 con la unidad bajo prueba. |  | 1
0146730000100.00 | DFS PEGASO CONTROL CARD | 0146730000100AT00_A0 | 3 |  | GENERADOR RF |  | Un generador de RF modelo HP 8341B ó similar |  | 1
0146730000100.00 | DFS PEGASO CONTROL CARD | 0146730000100AT00_A0 | 4 |  | OSCILOSCOPIO |  | Un osciloscopio analógico de uso general modelo Tektronic 2440 o similar |  | 1
0146730000100.00 | DFS PEGASO CONTROL CARD | 0146730000100AT00_A0 | 5 |  | POLÍMETRO DIGITAL |  | Polímetro modelo FLUKE II o similar. |  | 1
0146730000100.00 | DFS PEGASO CONTROL CARD | 0146730000100AT00_A0 | 6 |  | CONVERSOR |  | Un conversor RS422-232 |  | 1
0146729016800 | MODULO CONTROL DFS PEGASO | 0146729016800AT00_A0 | 1 |  | PC |  | PC compatible con sistema operativo tipo Windows y que disponga instalado: Software MPLAB, es necesario que la versión sea la v8.66 o superior para su uso con las familias PC32MX y Drivers asociados al programador ICD3. Ademas de SW IMPACT |  | 1
0146729016800 | MODULO CONTROL DFS PEGASO | 0146729016800AT00_A0 | 2 | 1094590430200 | OTROS |  | Programador Microchip ICD3 |  | 1
0146729016800 | MODULO CONTROL DFS PEGASO | 0146729016800AT00_A0 | 3 |  | CABLE |  | Cable USB 2.0 Tipo A a Tipo B. |  | 1
0146729016800 | MODULO CONTROL DFS PEGASO | 0146729016800AT00_A0 | 4 |  | OTROS |  | Programador XILINX |  | 1
0146729016800 | MODULO CONTROL DFS PEGASO | 0146729016800AT00_A0 | 5 |  | FUENTE DE ALIMENTACION |  | Fuente de alimentación de características iguales o superiores a las siguientes:Voltaje de Salida: 5Vcc y -5Vcc, Regulación Línea/Carga: < 3%, Distorsión de armónicos: < 3% y Corriente de salida: > 2A |  | 1
0180420000170.00 | AEP MB SWITCHING MODULE B2 (MB INSERTED) | 0180420000170AT00_A0 | 1 |  | ANALIZADOR DE REDES |  | Analizador escalar o vectorial. |  | 1
0180420000170.00 | AEP MB SWITCHING MODULE B2 (MB INSERTED) | 0180420000170AT00_A0 | 2 |  | GENERADOR SEÑAL |  | Sweeper (generador de señal) HP 8341 B o similar. |  | 1
0180420000170.00 | AEP MB SWITCHING MODULE B2 (MB INSERTED) | 0180420000170AT00_A0 | 3 |  | CABLE |  | Cables de RF. |  | 0
0180420000170.00 | AEP MB SWITCHING MODULE B2 (MB INSERTED) | 0180420000170AT00_A0 | 4 |  | TRANSICIÓN RF |  | Transiciones TNC-SMA |  | 0
0180420000170.00 | AEP MB SWITCHING MODULE B2 (MB INSERTED) | 0180420000170AT00_A0 | 5 |  | FUENTE DE ALIMENTACION |  | Fuente de alimentación Powerbox 6303DS o similar. |  | 1
0180420000140.00 | OMNI RF PLATE & MOSCOS | 0180420000140AT00_A0 | 1 |  | GENERADOR RF |  | Un generador de RF modelo HP 8341 B o similar |  | 1
0180420000140.00 | OMNI RF PLATE & MOSCOS | 0180420000140AT00_A0 | 2 |  | ANALIZADOR DE REDES |  | Un analizador escalar de redes AGILENT 8757D ó similar. |  | 1
0180420000140.00 | OMNI RF PLATE & MOSCOS | 0180420000140AT00_A0 | 3 |  | CABLE |  | Cables para RF hasta 18GHz con terminaciones SMA macho a ambos lados. |  | 2
0180420000140.00 | OMNI RF PLATE & MOSCOS | 0180420000140AT00_A0 | 4 |  | ADAPTADOR |  | Un adaptador de RF para terminaciones SMA-TNC |  | 1
0180420000140.00 | OMNI RF PLATE & MOSCOS | 0180420000140AT00_A0 | 5 |  | FUENTE DE ALIMENTACION |  | Una fuente de alimentación POWERBOX 6303DS o similar |  | 1
0180420001900.00 | ANTENA OMNI - AEP | 0180420001900AT00_A0 | 1 |  | CAMARA ANECOICA |  | Camara anecoica con Antenas calibradas y otras antenas que se utilizan como fuente de señal. Antenas fuente: Bocina piramidal Schwarzbeck de 1 a 18 GHz. Antenas receptoras:Antena ANTENA OMNI - AEP (0180420001900.00). y Bocina calibrada que cubra la banda de trabajo 2-18 GHz que presente la calibración de fabricante. Ademas tendra que tener sus Mástiles, mecánicas de sujeción de las antenas, posicionadores y controlador de movimiento. |  | 1
0180420001900.00 | ANTENA OMNI - AEP | 0180420001900AT00_A0 | 2 |  | ANALIZADOR DE REDES |  | Analizador vectorial de redes E8364B de Agilent |  | 1
0180420001900.00 | ANTENA OMNI - AEP | 0180420001900AT00_A0 | 3 |  | AMPLIFICADOR DE SEÑAL |  | Amplificadores de señal para las bandas de frecuencia especificadas. Los amplificadores se elegirán de tal forma que la potencia recibida en el Analizador de Redes sea -40dBm, al menos. |  | 0
0180420001900.00 | ANTENA OMNI - AEP | 0180420001900AT00_A0 | 4 |  | FUENTE DE ALIMENTACION |  | fuentes modelo Switchbox 6303DS o similar |  | 0
0180420001900.00 | ANTENA OMNI - AEP | 0180420001900AT00_A0 | 5 |  | TRANSICIÓN RF |  | Transición N macho a SMA hembra. |  | 1
0180420001900.00 | ANTENA OMNI - AEP | 0180420001900AT00_A0 | 6 |  | CABLE |  | Cables de RF de hasta 18 GHz |  | 1
0180420001900.00 | ANTENA OMNI - AEP | 0180420001900AT00_A0 | 7 |  | PC |  | PC. |  | 1
0180420001900.00 | ANTENA OMNI - AEP | 0180420001900AT00_A0 | 8 |  | CALIBRADOR |  | Kit de calibración N4693A. |  | 1
0180420000130.00 | AEP OMNI MODULE (MOSCOS FILTERS) | 0180420000130AT00_A1 | 1 |  | GENERADOR RF |  | Un generador de RF modelo HP 8341 B o similar. |  | 1
0180420000130.00 | AEP OMNI MODULE (MOSCOS FILTERS) | 0180420000130AT00_A1 | 2 |  | ANALIZADOR DE REDES |  | Un analizador escalar de redes AGILENT 8757D ó similar. |  | 1
0180420000130.00 | AEP OMNI MODULE (MOSCOS FILTERS) | 0180420000130AT00_A1 | 3 |  | CABLE |  | Cables para RF hasta 18GHz con terminaciones SMA macho a ambos lados. |  | 2
0122430004500.00 | TARJETA CONVERTIDORA 24V A 6V/-6V | 0122430004500AT00_A2 | 1 |  | POLÍMETRO DIGITAL |  | Polímetro capaz de medir resistencia con un error máximo del 2% y capaz de medir tensión con un error máximo 1%. |  | 1
0122430004500.00 | TARJETA CONVERTIDORA 24V A 6V/-6V | 0122430004500AT00_A2 | 2 |  | FUENTE DE ALIMENTACION |  | Fuente de alimentación de 24V y 2A. |  | 1
0122430004500.00 | TARJETA CONVERTIDORA 24V A 6V/-6V | 0122430004500AT00_A2 | 3 | 1229599770100 | CABLE |  | Cables banana a cocodrilo |  | 1
0122430004500.00 | TARJETA CONVERTIDORA 24V A 6V/-6V | 0122430004500AT00_A2 | 4 | 1229599770200 | CABLE |  | Cables banana a cocodrilo |  | 1
0122430004500.00 | TARJETA CONVERTIDORA 24V A 6V/-6V | 0122430004500AT00_A2 | 5 | 1003813300000 | CARGA |  | Resistencias de potencia de 3,3 Ohms / 100W |  | 1
0122430004500.00 | TARJETA CONVERTIDORA 24V A 6V/-6V | 0122430004500AT00_A2 | 6 | 1003821201101 | CARGA |  | Resistencias de potencia de 12 Ohms / 100W |  | 1
0164728100000 | SPIRAL UMTS-SATCOM SWITCHING PLATE | 0164728100000AT00_A1 | 1 |  | GENERADOR RF |  | Un generador de RF modelo HP 8341 B o similar. |  | 1
0164728100000 | SPIRAL UMTS-SATCOM SWITCHING PLATE | 0164728100000AT00_A1 | 2 |  | ANALIZADOR DE REDES |  | Un analizador escalar de redes AGILENT 8757D ó similar |  | 1
0164728100000 | SPIRAL UMTS-SATCOM SWITCHING PLATE | 0164728100000AT00_A1 | 3 |  | CABLE |  | Cables para RF hasta 18GHz con terminaciones SMA macho a ambos lados. |  | 1
0164728100000 | SPIRAL UMTS-SATCOM SWITCHING PLATE | 0164728100000AT00_A1 | 4 |  | FUENTE DE ALIMENTACION |  | Fuente de alimentación POWERBOX 6303DS o similar |  | 1
0180420000120.00 | AEP SPIRALS MODULE (GNSS ANTIJAMM) | 0180420000120AT00_A0 | 1 |  | GENERADOR RF |  | Un generador de RF modelo HP 8341 B o similar |  | 1
0180420000120.00 | AEP SPIRALS MODULE (GNSS ANTIJAMM) | 0180420000120AT00_A0 | 2 |  | ANALIZADOR DE REDES |  | Un analizador escalar de redes AGILENT 8757D ó similar. |  | 1
0180420000120.00 | AEP SPIRALS MODULE (GNSS ANTIJAMM) | 0180420000120AT00_A0 | 3 |  | CABLE |  | Cables para RF hasta 18GHz con terminaciones SMA macho a ambos lados. |  | 2
0180420000120.00 | AEP SPIRALS MODULE (GNSS ANTIJAMM) | 0180420000120AT00_A0 | 4 |  | ADAPTADOR |  | Un adaptador de RF para terminaciones SMA-TNC |  | 1
0180420000120.00 | AEP SPIRALS MODULE (GNSS ANTIJAMM) | 0180420000120AT00_A0 | 5 |  | FUENTE DE ALIMENTACION |  | Una fuente de alimentación POWERBOX 6303DS o similar |  | 1
0141231000101.01 | TARJETA FERRITAS | 0141231000101AT00_A0 | 1 |  | CABLE |  | Cables coaxiales RF, funcionales hasta 1 GHz |  | 1
0141231000101.01 | TARJETA FERRITAS | 0141231000101AT00_A0 | 2 |  | HERRAMIENTA |  | Llave dinamométrica |  | 1
0141231000101.01 | TARJETA FERRITAS | 0141231000101AT00_A0 | 3 | 1084931840500 | CARGA |  | Cargas coaxiales SMA 50Ω (1084931840500 o similar) |  | 4
0141231000101.01 | TARJETA FERRITAS | 0141231000101AT00_A0 | 4 |  | TRANSICIÓN RF |  | Transiciones SMP (H) - SMA (H). |  | 4
0141231000101.01 | TARJETA FERRITAS | 0141231000101AT00_A0 | 5 |  | FUENTE DE ALIMENTACION |  | Fuente de alimentación, modelo SWITCHBOX 6303DS o similar, que cumpla con las siguientes características:Medida de tensión: 0 - 15 V e Incertidumbre: ≤ 0.2 V y Medida de corriente:0 - 3 A e Incertidumbre: ≤ 10 mA |  | 1
0141231000101.01 | TARJETA FERRITAS | 0141231000101AT00_A0 | 6 |  | GENERADOR SEÑAL |  | Generador de señal, modelo R&S® SMC100A, o con prestaciones iguales o superiores a:Rango de frecuencias: 9KHz – 1.1 GHz, Typical maximum level of > +17 dBm y Nonharmonics of typ. < –72 dBc (f ≤ 1600 MHz, carrier offset > 10 kHz) |  | 2
0141231000101.01 | TARJETA FERRITAS | 0141231000101AT00_A0 | 7 |  | ANALIZADOR DE ESPECTROS |  | Analizador de espectros, modelo R&S ZVL o con prestaciones iguales o superiores a:Rango de medida: 9KHz – 3.2 GHz y Incertidumbre en medidas de nivel: < 0.5 dB (5 KHz a 1.6 GHz) y < 0.8 dB (1.8 GHz a 3.2 GHz) |  | 1
0141231000101.01 | TARJETA FERRITAS | 0141231000101AT00_A0 | 8 |  | ANALIZADOR DE REDES |  | Analizador de redes vectorial, modelo R&S® ZNL6-COM o con prestaciones iguales o superiores a:Rango de medida: 5 kHz - 4 GHz, Incertidumbre en medidas de nivel: ≤ 0.5 dB @ 2 Ghz e Incertidumbre en medidas de frecuencia: ≤ 1 kHz |  | 1
0141231000101.01 | TARJETA FERRITAS | 0141231000101AT00_A0 | 9 |  | CALIBRADOR |  | Kit de calibración que permita calibrar en la banda de medida: Rango de calibración: 1 MHz - 200 MHz |  | 1
0141231000101.01 | TARJETA FERRITAS | 0141231000101AT00_A0 | 10 |  | OTROS |  | Medidor de figura de ruido, modelo Keysight N8974A o equivalente: Rango de medida: 0 - 2 GHz e Incertidumbre en medidas de nivel: ≤ 0.01 dB @ 1 GHz |  | 1
0141231000101.01 | TARJETA FERRITAS | 0141231000101AT00_A0 | 11 |  | OTROS |  | Fuente de ruido, modelo Keysight 346 A o equivalente: Rango de utilización: 10 MHz a 18 Ghz y ENR: 21 dB |  | 1
0180420001200.00 | AEP OMNI MODULE (CESM) | 0180420001200AT00_A1 | 1 |  | CAMARA ANECOICA |  | Camara anecoica con Antenas calibradas y otras antenas que se utilizan como fuente de señal. Antenas fuente: Bocina piramidal Schwarzbeck de 1 a 3 GHz(Modelo Schwarzbeck BBHA 9120D). Antenas receptoras:AEP OMNI MODULE (CESM) (0180420001200.00).. y Bocina calibrada que cubra la banda de trabajo 1-3 GHz que presente la calibración de fabricante. Ademas tendra que tener sus Mástiles, mecánicas de sujeción de las antenas, posicionadores y controlador de movimiento. |  | 1
0180420001200.00 | AEP OMNI MODULE (CESM) | 0180420001200AT00_A1 | 2 |  | ANALIZADOR DE REDES |  | Analizador vectorial de redes E8364B de Agilent |  | 1
0180420001200.00 | AEP OMNI MODULE (CESM) | 0180420001200AT00_A1 | 3 |  | AMPLIFICADOR DE SEÑAL |  | Amplificadores de señal para las bandas de frecuencia especificadas. Los amplificadores se elegirán de tal forma que la potencia recibida en el Analizador de Redes sea -40dBm, al menos. |  | 0
0180420001200.00 | AEP OMNI MODULE (CESM) | 0180420001200AT00_A1 | 4 |  | FUENTE DE ALIMENTACION |  | fuentes modelo Switchbox 6303DS o similar |  | 0
0180420001200.00 | AEP OMNI MODULE (CESM) | 0180420001200AT00_A1 | 5 |  | TRANSICIÓN RF |  | Transición N macho a SMA hembra. |  | 1
0180420001200.00 | AEP OMNI MODULE (CESM) | 0180420001200AT00_A1 | 6 |  | CABLE |  | Cables de RF de hasta 3 GHz |  | 1
0180420001200.00 | AEP OMNI MODULE (CESM) | 0180420001200AT00_A1 | 7 |  | PC |  | PC. |  | 1
0180420001200.00 | AEP OMNI MODULE (CESM) | 0180420001200AT00_A1 | 8 |  | CALIBRADOR |  | Kit de calibración N4693A. |  | 1
0180430000100.00 | TARJETA CONMUTADORA | 0180430000100AT00_A2 | 1 |  | ANALIZADOR DE REDES |  | Analizador de redes PNA N5224A [Agilent Technologies] |  | 1
0180430000100.00 | TARJETA CONMUTADORA | 0180430000100AT00_A2 | 2 |  | OTROS |  | Analizador de Señal EXA N9010A [Keysight] |  | 1
0180430000100.00 | TARJETA CONMUTADORA | 0180430000100AT00_A2 | 3 |  | MULTIMETRO |  | Fluke 175 True RMS |  | 1
0180430000100.00 | TARJETA CONMUTADORA | 0180430000100AT00_A2 | 4 |  | OSCILOSCOPIO |  | Osciloscopio Tektronix TDS 5104 |  | 1
0180430000100.00 | TARJETA CONMUTADORA | 0180430000100AT00_A2 | 5 |  | OTROS |  | Cabeza de ruído Keysight 346C |  | 1
0180430000100.00 | TARJETA CONMUTADORA | 0180430000100AT00_A2 | 6 |  | GENERADOR SEÑAL |  | Generador de Señal E8267D [Agilent Technologies]: 250KHz – 20GHz |  | 1
0180430000100.00 | TARJETA CONMUTADORA | 0180430000100AT00_A2 | 7 |  | FUENTE DE ALIMENTACION |  | Fuente de alimentación PROMAX FA – 376: 30V – 5A |  | 1
0180430000100.00 | TARJETA CONMUTADORA | 0180430000100AT00_A2 | 8 |  | FUENTE DE ALIMENTACION |  | Fuente de alimentación RS-6005D |  | 1
0180430000100.00 | TARJETA CONMUTADORA | 0180430000100AT00_A2 | 9 |  | CALIBRADOR |  | ECal Module Model N4692A Keysight Technologies. 10MHz to 40MHz, 2,92mm, 2-port |  | 1
0180430000100.00 | TARJETA CONMUTADORA | 0180430000100AT00_A2 | 10 |  | CABLE |  | cables RF terminación SMA-SMA que cubra el rango de frecuencias |  | 2
0180430000100.00 | TARJETA CONMUTADORA | 0180430000100AT00_A2 | 11 |  | CABLE |  | Cable BNC(M) – BNC (M) |  | 1
0180430000100.00 | TARJETA CONMUTADORA | 0180430000100AT00_A2 | 12 |  | TRANSICIÓN RF |  | Transiciones SMA (F) – SMA (F) |  | 9
0180430000100.00 | TARJETA CONMUTADORA | 0180430000100AT00_A2 | 13 |  | TRANSICIÓN RF |  | Codos SMA (M) – SMA (M) |  | 9
0180430000100.00 | TARJETA CONMUTADORA | 0180430000100AT00_A2 | 14 |  | TRANSICIÓN RF |  | transiciones SMA (F) – SMP (M) |  | 5
0180430000100.00 | TARJETA CONMUTADORA | 0180430000100AT00_A2 | 15 |  | TRANSICIÓN RF |  | transiciones SMA (F) – SMP (F) |  | 5
0180430000100.00 | TARJETA CONMUTADORA | 0180430000100AT00_A2 | 16 | 1084931840500 | CARGA |  | cargas 50 Ohm SMA para los conectores |  | 14
0180430000100.00 | TARJETA CONMUTADORA | 0180430000100AT00_A2 | 17 |  | PC |  | PC con Microchip Studio. |  | 1
0180430000100.00 | TARJETA CONMUTADORA | 0180430000100AT00_A2 | 18 |  | OTROS |  | Programador JTAG (con cable USB-microUSB y cable para programación). |  | 1
0180430000100.00 | TARJETA CONMUTADORA | 0180430000100AT00_A2 | 19 |  | CALIBRADOR |  | OSLT compact calibration kit (4-in-1) DC-13 GHz (01 BN 533828) |  | 1
0180430000100.00 | TARJETA CONMUTADORA | 0180430000100AT00_A2 | 20 |  | SONDA |  | sondas de osciloscopio. |  | 2
0180430000100.00 | TARJETA CONMUTADORA | 0180430000100AT00_A2 | 21 |  | OTROS |  | Diodo detector modelo STDET-17038 |  | 1
0122420025000.00 | RF CONTROL MODULE 1 DISTRIBUTION | 0122420025000AT00_A0 | 4 |  | PC | 9000 | PC con los siguientes programas instalados:  Vivado 2016.4, Vivado 2017.4 o versión superior.  Aplicación de emulación de terminal (como Tera Term versión 4.92 o equivalente).  Drivers FTDI: VCP Drivers versión 2.12.28 o superior. |  | 1
0122420025000.00 | RF CONTROL MODULE 1 DISTRIBUTION | 0122420025000AT00_A0 | 5 |  | CABLE | 9000 | Cable USB - Micro USB. |  | 1
0119630009700 | PLACA DE CONECTORES RECEPTOR MULTICANAL | 0119630009700AT00_A4 | 6 | 410-352-25 | TARJETA | 4000 | Placa de evaluación ARTYS7 |  | 1
0146422000200 | MATRIZ DE CONMUTACION DFA | 0146422000200AT01_A1 |  |  | MULTIMETRO |  | Un polímetro para medir tensiones modelo FLUKE III o similar |  | 0
0146422000200 | MATRIZ DE CONMUTACION DFA | 0146422000200AT01_A1 | 1 |  | GENERADOR SEÑAL |  | Un generador de pulsos, modelo HP 8112 A o similar |  | 1
0146422000200 | MATRIZ DE CONMUTACION DFA | 0146422000200AT01_A1 | 2 |  | FUENTE DE ALIMENTACION |  | Una fuente de alimentación capaz de proporcionar tensiones de +12V,-12V y +5V modelo SWITB 6303DS o similar |  | 1
0146422000200 | MATRIZ DE CONMUTACION DFA | 0146422000200AT01_A1 | 3 |  | MULTIMETRO |  | Un polímetro para medir tensiones modelo FLUKE III o similar |  | 1
0180620000300.00 | RECEPTOR ANTENNA 2-18GHZ ELEVATION | 0164029044200AT00_A0 | 1 | - | ANALIZADOR DE REDES | 3000 | Analizador vectorial de redes E8364B de Agilent o equivalente, o en su defecto los siguientes elementos:  Analizador de redes (HP-8510) o equivalente.  Generador de barrido (HP 8341B) o equivalente.  Conversor de frecuencia (HP 8511B) o equivalente.  Acoplador bidireccional. |  | 1
0180620000300.00 | RECEPTOR ANTENNA 2-18GHZ ELEVATION | 0164029044200AT00_A0 | 2 | - | CALIBRADOR | 3000 | Módulo de calibración electrónico AGILENT N4693-60001 o equivalente. |  | 1
0180620000300.00 | RECEPTOR ANTENNA 2-18GHZ ELEVATION | 0164029044200AT00_A0 | 3 | - | AMPLIFICADOR DE SEÑAL | 3000 | Amplificador de señal de 2 a 18GHz CSA-990189 de Celeritek (C.I: G4006CE319100) o equivalente, dos unidades. |  | 2
0180620000300.00 | RECEPTOR ANTENNA 2-18GHZ ELEVATION | 0164029044200AT00_A0 | 4 | - | FUENTE DE ALIMENTACION | 3000 | Para la alimentación de los amplificadores se pueden usar fuentes modelo Switchbox 6303DS o similar. |  | 1
0180620000300.00 | RECEPTOR ANTENNA 2-18GHZ ELEVATION | 0164029044200AT00_A0 | 5 | - | ANTENA | 3000 | Antenas para transmisión y para calibración; |  | 1
0180620000300.00 | RECEPTOR ANTENNA 2-18GHZ ELEVATION | 0164029044200AT00_A0 | 6 | - | CAMARA ANECOICA | 3000 | Cámara anecoica equipada:  Cables de RF hasta 18 GHz.  Transiciones RF.  Torres, mecánicas de sujeción de las antenas, posicionadores, controlador de movimiento (AL-4706-3A) y PCU (AL-41462-2).  PC.  Herramienta de Medida en cámara anecoica (C.I:)  Un pen-drive para guardar los ficheros de resultados. |  | 1
0180620000300.00 | RECEPTOR ANTENNA 2-18GHZ ELEVATION | 0164029044200AT00_A0 | 7 | - | OTROS | 3000 | Bocina 0,9 GHz a 18 GHz SCHWARBECK MESS_BBHA 9120D, dos unidades. |  | 2
0180620000700.00 | RECEPTOR ANTENNA AZIMUTH 2-18 | 0164029044200AT00_A0 | 1 | - | ANALIZADOR DE REDES | 3000 | Analizador vectorial de redes E8364B de Agilent o equivalente, o en su defecto los siguientes elementos:  Analizador de redes (HP-8510) o equivalente.  Generador de barrido (HP 8341B) o equivalente.  Conversor de frecuencia (HP 8511B) o equivalente.  Acoplador bidireccional. |  | 1
0180620000700.00 | RECEPTOR ANTENNA AZIMUTH 2-18 | 0164029044200AT00_A0 | 2 | - | CALIBRADOR | 3000 | Módulo de calibración electrónico AGILENT N4693-60001 o equivalente. |  | 1
0180620000700.00 | RECEPTOR ANTENNA AZIMUTH 2-18 | 0164029044200AT00_A0 | 3 | - | AMPLIFICADOR DE SEÑAL | 3000 | Amplificador de señal de 2 a 18GHz CSA-990189 de Celeritek (C.I: G4006CE319100) o equivalente, dos unidades. |  | 2
0180620000700.00 | RECEPTOR ANTENNA AZIMUTH 2-18 | 0164029044200AT00_A0 | 4 | - | FUENTE DE ALIMENTACION | 3000 | Para la alimentación de los amplificadores se pueden usar fuentes modelo Switchbox 6303DS o similar. |  | 1
0119610003100.00 | UNIDAD DISTRIBUCION CENTRAL ECMRIM | 0119610003100AT00_A1 | 1 |  | FUENTE DE ALIMENTACION |  | Voltaje de Salida: 28V y 5V, Regulación Línea/Carga: < 3%, Distorsión de armónicos: < 3%Corriente de salida: > 1.5A, Incertidumbre: <10% |  | 1
0119610003100.00 | UNIDAD DISTRIBUCION CENTRAL ECMRIM | 0119610003100AT00_A1 | 2 |  | PC |  | programa de emulador de hyperterminal tipo TeraTerm o equivalente |  | 1
0119610003100.00 | UNIDAD DISTRIBUCION CENTRAL ECMRIM | 0119610003100AT00_A1 | 3 |  | POLÍMETRO DIGITAL |  | Precisión en la medida de impedancia: <1% hasta 1 MΩ. <5% para impedancias mayores, Campo de medida (Rango): > 30 MΩ, Incertidumbre: <5% |  | 1
0119610003100.00 | UNIDAD DISTRIBUCION CENTRAL ECMRIM | 0119610003100AT00_A1 | 4 |  | CABLE |  | Ethernet |  | 1
0119610003100.00 | UNIDAD DISTRIBUCION CENTRAL ECMRIM | 0119610003100AT00_A1 | 5 |  | CONVERSOR |  | USB a RS 232 |  | 1
0119610003100.00 | UNIDAD DISTRIBUCION CENTRAL ECMRIM | 0119610003100AT00_A1 | 6 |  | CABLE |  | Cable puerto seri 232 |  | 1
0119630011600.00 | DISTRIBUIDOR INTERFACES DISCRETAS TDID | 0119630011600AT00_A0 | 1 |  | POLÍMETRO DIGITAL |  | Precisión en la medida de tensión: <2%, Campo de medida (Rango) de tensión: > 100 VDC, Incertidumbre de tensión: <2%, Precisión en la medida de impedancia: <1% hasta 1 MΩ, <5% para impedancias mayores, Campo de medida (Rango) de impedancia: > 30 MΩ, Incertidumbre de impedancia: <5% . |  | 1
0119630053700.01 | TARJETA HPA 6-18GHZ 10W V/H | 0119630053700AT00_A3 | 2 |  | TARJETA |  | PCB de conexión |  | 1
0119630051100.00 | PLACA MADRE UNIDAD DE TRANSMISION PHATXR | 0119630051100AT00_A0 | 1 | 0026710000400 | POLÍMETRO DIGITAL |  | FLUKE 117 o con características iguales o superiores a: Medida de tensión DC: Campo de medida (Rango): 0,1VDC a 200VDC, Precisión en la medida: 1%, Incertidumbre: <5%. Medida de impedancia: Campo de medida (Rango): > 30 MΩ, Precisión en la medida: <1% hasta 1 MΩ. <5% para impedancias mayores, Incertidumbre: <5% |  | 1
0119630802100.00 | TARJETA DE CONTROL UT PHATXR | 0119630802100AT00_A3 | 1 | 0026710000400 | POLÍMETRO DIGITAL |  | FLUKE 117 o con características iguales o superiores a: Medida de tensión DC: Campo de medida (Rango): 0,1VDC a 200VDC, Precisión en la medida: 1%, Incertidumbre: <5%. Medida de impedancia: Campo de medida (Rango): > 30 MΩ, Precisión en la medida: <1% hasta 1 MΩ. <5% para impedancias mayores, Incertidumbre: <5% |  | 1
0119630802100.00 | TARJETA DE CONTROL UT PHATXR | 0119630802100AT00_A3 | 2 |  | FUENTE DE ALIMENTACION |  | capad de suministrar: Tensión DC: 48 V (±5%), Corriente DC: 1 A. |  | 1
0119630802100.00 | TARJETA DE CONTROL UT PHATXR | 0119630802100AT00_A3 | 3 |  | CABLE |  | Dos cables con bananas |  | 2
0119630802100.00 | TARJETA DE CONTROL UT PHATXR | 0119630802100AT00_A3 | 4 |  | PC |  | Quartus Intel 17.4 Lite Programmer o superior |  | 1
0119630802100.00 | TARJETA DE CONTROL UT PHATXR | 0119630802100AT00_A3 | 5 | 3210100000087 | CABLE |  | Cable Programación JTAG Xilinx o similar |  | 1
0119620301120 | CONJUNTO CABLEADO DE POTENCIA CP TX | 0119620301120AT00_A1 | 1 |  | POLÍMETRO DIGITAL |  | modelo Fluke 114 o de características iguales o superiores a: Medida de tensión DC: Campo de medida (Rango): 0,1VDC a 200VDC, Precisión en la medida: 1%, Incertidumbre: <5%. Medida de Resistencia: Campo de medida (Rango): > 30 MΩ, Precisión en la medida: <1% hasta 1 MΩ. <5% para impedancias mayores, Incertidumbre: <5% |  | 1
0119620301110 | Array de Antenas AA TX | 0119620301110AT00_A2 | 1 |  | ANALIZADOR DE REDES |  | AGILENT N5230A, Su rango de trabajo debe ser superior o igual a [6 - 18] GHz. |  | 1
0119620301110 | Array de Antenas AA TX | 0119620301110AT00_A2 | 2 |  | CALIBRADOR |  | El rango de trabajo debe ser mayor o igual a [6 - 18] GHz. Opción1) Calibrador electrónico SMA. Opción 2) Calibrador manual SMP |  | 1
0119620301110 | Array de Antenas AA TX | 0119620301110AT00_A2 | 3 |  | CABLE |  | Cable para interconectar la antena al equipo de medida. El rango de funcionamiento debe comprender entre [6 – 18] GHz. Opción 1) Conectores SMA (M) a ambos extremos, Opción 2) Conector SMA(M) a un extremo – SMP(H) al otro extremo |  | 1
0119620301110 | Array de Antenas AA TX | 0119620301110AT00_A2 | 4 |  | TRANSICIÓN RF |  | OPCIONAL En caso de optar por la Opción 1) se deberá utilizar 1 transición SMA(H)-SMP(H) para interconectar el cable a la antena. |  | 1
0119620301110 | Array de Antenas AA TX | 0119620301110AT00_A2 | 5 |  | OTROS |  | Transiciones SMP Full detent- SMP Catcher Mitt de panel que se posicionarán en el Útil de medida y harán de interfaz con al antena |  | 1
0119620301110 | Array de Antenas AA TX | 0119620301110AT00_A2 | 6 | PTE | OTROS |  | Mecánica de sujeción e interfaz de la antena |  | 1
0119620065400.00 | SONDA 45º AA_TX | 0119620065400AT00_A1 | 1 |  | ANALIZADOR DE REDES |  | AGILENT N5230A, Su rango de trabajo debe ser superior o igual a [6 - 18] GHz. |  | 1
0119620065400.00 | SONDA 45º AA_TX | 0119620065400AT00_A1 | 2 |  | CALIBRADOR |  | Spectrum GS-SMHO-2918, debe ser SMP (M) y su rango de trabajo debe ser mayor o igual a [6 - 18] GHz. |  | 1
0119620065400.00 | SONDA 45º AA_TX | 0119620065400AT00_A1 | 3 | 1229505280200 | CABLE |  | Su interfaz debe ser SMA(M) por un extremo y SMP (H) por el otro extremo. El rango de funcionamiento debe comprender entre [6 – 18] GHz. |  | 1
0119610000200.00 | U. PROCESO APUNTAMIENTO CALIBRAC PHATXR | 0119610000200AT00_A1 | 1 |  | POLÍMETRO DIGITAL |  | modelo Fluke 115 características iguales o superiores a: Medida de tensión DC: Campo de medida (Rango): 0,1VDC a 200VDC, Precisión en la medida: 1%, Incertidumbre: <5%. Medida de corriente DC: Campo de medida (Rango): 1mA a 10A, Precisión en la medida: 1%, Incertidumbre: <5%. Medida de Impedancia: Campo de medida (Rango): > 30 MΩ, Precisión en la medida: <1% hasta 1 MΩ. <5% para impedancias mayores, Incertidumbre: <5%. |  | 1
0119630004901.00 | INTERFACE CARD EJ-FE V2 | 0119630004900AT00_A0 | 7 |  | CONECTOR |  | Puente DB9 hembra (Tx/Rx) |  | 1
0119630004901.00 | INTERFACE CARD EJ-FE V2 | 0119630004900AT00_A0 | 8 |  | PC |  | S.O.: Windows 10 (64 bits), Herramienta SW: Vivado 2017 o superior, Herramienta SW: Tera Term v. 4.105 o superior |  | 1
0119620063500.00 | EJ FRONT-END SUBMODULE (EJ-FE SM) | 0119620063500AT00_A4 | 1 |  | FUENTE DE ALIMENTACION |  | Keithley 2231A-30-3 o similar, capaz de proporcionar 9V (2A), 5V(0.5A) y -5V (0.5A), con prestaciones iguales o superiores a: Regulación Carga: ≤ 15 mV, Regulación Línea: ≤ 15 mV, Distorsión: ≤ 5 mVRMS |  | 1
0119620063500.00 | EJ FRONT-END SUBMODULE (EJ-FE SM) | 0119620063500AT00_A4 | 2 |  | POLÍMETRO DIGITAL |  | FLUKE 117 o con características iguales o superiores a: Medida de tensión DC: Campo de medida (Rango): 0,1VDC a 200VDC, Precisión en la medida: 1%, Incertidumbre: <5%. Medida de impedancia: Campo de medida (Rango): > 30 MΩ, Precisión en la medida: <1% hasta 1 MΩ. <5% para impedancias mayores, Incertidumbre: <5% |  | 1
0119620063500.00 | EJ FRONT-END SUBMODULE (EJ-FE SM) | 0119620063500AT00_A4 | 3 |  | ANALIZADOR DE REDES |  | vectorial modelo N5230A AGILENT o con prestaciones iguales o superiores a: Medida de parámetros S: Campo de medida 1GHz - 20 GHz, Precisión: 0.01 dB, Incertidumbre en medidas de nivel: ≤ 0.2 dB, Incertidumbre en medidas de frecuencia: ≤ 2 KHz. Con capacidad de guardar mediciones en memoria |  | 1
0119620063500.00 | EJ FRONT-END SUBMODULE (EJ-FE SM) | 0119620063500AT00_A4 | 4 |  | ANALIZADOR DE ESPECTROS |  | modelo N9020A o con prestaciones iguales o superiores a: Frecuencias: 1 GHz - 18 GHz, Potencia de entrada máxima de +30dBm, Incertidumbre de medida en frecuencia: 1 KHz, Incertidumbre de medida en potencia: 1dB. |  | 1
0119620063500.00 | EJ FRONT-END SUBMODULE (EJ-FE SM) | 0119620063500AT00_A4 | 5 |  | GENERADOR RF |  | Keysight modelo E8257D o con prestaciones iguales o superiores a: 10dBm de potencia entregable, Precisión en frecuencia: 1KHz, Precisión en potencia: 0.5dB. |  | 1
0119620063500.00 | EJ FRONT-END SUBMODULE (EJ-FE SM) | 0119620063500AT00_A4 | 6 |  | CABLE |  | hasta 20 GHz con terminaciones SMA macho a ambos lados y de bajas pérdidas |  | 2
0119620063500.00 | EJ FRONT-END SUBMODULE (EJ-FE SM) | 0119620063500AT00_A4 | 7 |  | CABLE |  | Cables banana-banana |  | 6
0119620063500.00 | EJ FRONT-END SUBMODULE (EJ-FE SM) | 0119620063500AT00_A4 | 8 |  | CARGA |  | de 50Ω SMA macho |  | 11
0119620063500.00 | EJ FRONT-END SUBMODULE (EJ-FE SM) | 0119620063500AT00_A4 | 9 |  | OTROS |  | Plancha de temperatura y su controlador Modelo Sigma C4 (o una cámara climática) con características iguales o superiores a: Posibilidad de controlar la temperatura entre 10ºC y 85ºC |  | 1
0119630063500.00 | TARJETA EQ. EJ FRONT-END SUBMODULE | 0119630063500AT00_A5 | 1 |  | FUENTE DE ALIMENTACION |  | TOPWARD 6303D o similar, capaces de proporcionar: Alimentación 1: Tensión: 9V, Corriente: 2A. Alimentación 2: Tensión: 5V, Corriente: 1A. Alimentación 3: Tensión: -5V, Corriente: 1A. |  | 2
0119630063500.00 | TARJETA EQ. EJ FRONT-END SUBMODULE | 0119630063500AT00_A5 | 2 |  | POLÍMETRO DIGITAL |  | FLUKE 117 o con características iguales o superiores a: Medida de tensión DC: Campo de medida (Rango): 0,1VDC a 200VDC, Precisión en la medida: 1%, Incertidumbre: <5%. Medida de impedancia: Campo de medida (Rango): > 30 MΩ, Precisión en la medida: <1% hasta 1 MΩ. <5% para impedancias mayores, Incertidumbre: <5% |  | 1
0119630063500.00 | TARJETA EQ. EJ FRONT-END SUBMODULE | 0119630063500AT00_A5 | 3 |  | CABLE |  | Cables banana-banana |  | 6
0119630063500.00 | TARJETA EQ. EJ FRONT-END SUBMODULE | 0119630063500AT00_A5 | 4 |  | OTROS |  | Plancha de temperatura o ventilador capaz de mantener la temperatura de la tarjeta constante a 20°C. |  | 1
0119610000100.00 | UNIDAD DE TRANSMISION PHATXR | 0119610000100AT00_B0 | 1 |  | POLÍMETRO DIGITAL |  | modelo Fluke 114 o de características iguales o superiores a: Medida de tensión DC: Campo de medida (Rango): 0,1VDC a 200VDC, Precisión en la medida: 1%, Incertidumbre: <5%. Medida de Impedancia: Campo de medida (Rango): > 30 MΩ, Precisión en la medida: 1% hasta 1 MΩ. <5% para impedancias mayores, Incertidumbre: <5% |  | 1
0119610000100.00 | UNIDAD DE TRANSMISION PHATXR | 0119610000100AT00_B0 | 2 |  | FUENTE DE ALIMENTACION |  | Mean Well RSP-2000-48 de características iguales o superiores a: Capacidad para suministrar las siguientes tensiones y corrientes: Tensión de entrada: 230VAC, Tensión de salida: +48VDC, Corriente máxima de salida: 42A |  | 1
0119610000100.00 | UNIDAD DE TRANSMISION PHATXR | 0119610000100AT00_B0 | 3 |  | FUENTE DE ALIMENTACION |  | Switchbox DC Power Supply 6303D o de características iguales o superiores a: Capacidad para suministrar las siguientes tensiones y corrientes: +3.3 VDC (±5%) / 10 mA |  | 1
0119610000100.00 | UNIDAD DE TRANSMISION PHATXR | 0119610000100AT00_B0 | 4 |  | OTROS |  | Spray para test de incendio “Cramolin 139 SDT-Spray” |  | 1
0163329004800 | DLVA SIMPLE MARGIN | 0163329004800AT00_A0 | 12 |  | ADAPTADOR |  | Transición SMA H-H |  | 1
0160929001000.C | HIGH BAND VIDEO DETECTOR CARD | 0160929001000AT00_C3 | 1 |  | FUENTE DE ALIMENTACION |  | Powerbox 6303D o características +15V/1.0A, -15V/0.2A, +5V/0.3A, precisión voltaje 0.05%+3mV, rizado y ruido < 3500 μVrms, precisión de intensidad 0.1%+ 4 mA |  | 3
0160929001000.C | HIGH BAND VIDEO DETECTOR CARD | 0160929001000AT00_C3 | 2 |  | MULTIMETRO |  | Agilent 34401A o características: Rango de medida DC hasta 20 VDC, precisión de medida de voltaje DC ±(0.1%+2) |  | 1
0160929001000.C | HIGH BAND VIDEO DETECTOR CARD | 0160929001000AT00_C3 | 3 |  | OSCILOSCOPIO |  | Agilent Technologies 5810A o Tektronix TDS2014 o Agilent Infiniium DSO9254A o Agilent Infiniium DSO8064A |  | 1
0160929001000.C | HIGH BAND VIDEO DETECTOR CARD | 0160929001000AT00_C3 | 4 |  | GENERADOR RF |  | Agilent Technologies E8257 D, option 550 (100KHz-50GHz), o característica: rango frecuencia de 2GHz a 20 GHz, precisión de 1kHz, Máx. potencia salida 10 dBm, opción modulación pulso y mín. anchura pulso 2μs |  | 1
0160929001000.C | HIGH BAND VIDEO DETECTOR CARD | 0160929001000AT00_C3 | 5 | 1229591060000 | CABLE |  | o 1229591060100 o 1229591060200 o 1229591060300 |  | 4
0160929001000.C | HIGH BAND VIDEO DETECTOR CARD | 0160929001000AT00_C3 | 6 | 1229591060900 | CABLE |  | Cable de vídeo BNC a dos pinzas |  | 1
0160929001000.C | HIGH BAND VIDEO DETECTOR CARD | 0160929001000AT00_C3 | 7 |  | CABLE |  | Cable RF F6-F7GHz (K(macho)-K(macho)) |  | 1
0119630028000.00 | MODULO DDTS6 EC17 | 0119630028000AT00_A2 | 1 | 1701501150000 | RACK |  | Rack de pruebas – Rack VME 64 comercial o compatible |  | 1
0119630028000.00 | MODULO DDTS6 EC17 | 0119630028000AT00_A2 | 2 | 1229591000002 | CABLE |  | Cable RS232-USB, DB9-USB |  | 1
0119630028000.00 | MODULO DDTS6 EC17 | 0119630028000AT00_A2 | 3 |  | PC |  | con puerto serie o USB y que disponga instalado de un programa de comunicaciones de terminal, como por ejemplo, Hyperterminal o Putty |  | 1
0140332100124 | TARJETA DDTS6 8CND50 | 0140332100124AT00_A1 | 1 | 1701501150000 | RACK |  | Rack de pruebas – Rack VME 64 comercial o compatible |  | 1
0140332100124 | TARJETA DDTS6 8CND50 | 0140332100124AT00_A1 | 2 | 1351100100000 | TARJETA |  |  |  | 1
0140332100124 | TARJETA DDTS6 8CND50 | 0140332100124AT00_A1 | 3 | 1229591000002 | CABLE |  | Cable RS232-USB, DB9-USB |  | 1
0140332100124 | TARJETA DDTS6 8CND50 | 0140332100124AT00_A1 | 4 | 1229591000011 | CABLE |  | Cable inyección señal o P/N 0147549003200 |  | 1
0140332100124 | TARJETA DDTS6 8CND50 | 0140332100124AT00_A1 | 5 |  | PC |  | con puerto serie o conexiones USB y sistema operativo Windows XP |  | 1
0140332100124 | TARJETA DDTS6 8CND50 | 0140332100124AT00_A1 | 6 |  | POLÍMETRO DIGITAL |  | modelo Fluke 179 o de características iguales o superiores: Medida de tensión DC: Rango de medida en DC: 0,1VDC a 200VDC, Precisión en la medida: 1%, Incertidumbre: <5%, Dígitos de medida: +2D. Medida de Impedancia y continuidad: Activación señal acústica de continuidad para resistencias < 25Ω, Rango de medida: 0.1Ω - 30MΩ, Precisión en la medida: <1% hasta 1 MΩ, <5% para impedancias mayores, Incertidumbre: <5% |  | 1
0119620059000.00 | UNIDAD ECS 1.5KW/1.8KW | 0119620059000AT00_A2 | 1 |  | POLÍMETRO DIGITAL |  | modelo Fluke 114 o de características iguales o superiores a: Medida de tensión DC: Campo de medida (Rango): 0,1VDC a 200VDC, Precisión en la medida: 1%, Incertidumbre: <5%. Medida de Impedancia: Campo de medida (Rango): > 30 MΩ, Precisión en la medida: 1% hasta 1 MΩ. <5% para impedancias mayores, Incertidumbre: <5% |  | 1
0119620059000.00 | UNIDAD ECS 1.5KW/1.8KW | 0119620059000AT00_A2 | 2 |  | FUENTE DE ALIMENTACION |  | Switchbox DC Power Supply 6303D o de características iguales o superiores a: Capacidad para suministrar las siguientes tensiones y corrientes: +3.3 VDC (±5%) / 10 mA |  | 1
0119620059000.00 | UNIDAD ECS 1.5KW/1.8KW | 0119620059000AT00_A2 | 3 |  | OTROS |  | Manómetro WIKA 9314195 (RS 852-110) o de características iguales o superiores a: Presión de medida de 0 a 10 bar, Certificación de calibración, Tipo de conexión G ¼ |  | 1
0119620002100 | MODULO BEAMFORMING ECM F110 | 0119620002100AT00_A1 | 1 |  | PC |  | con el programa Vivado 2016.4 o equivalente |  | 1
0119620002100 | MODULO BEAMFORMING ECM F110 | 0119620002100AT00_A1 | 2 |  | CABLE |  | USB a microUSB |  | 1
0119620002100 | MODULO BEAMFORMING ECM F110 | 0119620002100AT00_A1 | 3 |  | FUENTE DE ALIMENTACION |  | capaz de dar 12V y 3 A |  | 1
0119620002100 | MODULO BEAMFORMING ECM F110 | 0119620002100AT00_A1 | 4 | 1359902360000 | OTROS |  | Programador Xilinx HW-USB-II-G o equivalente |  | 1
0119630300600 | TARJETA CONTROL RF 2017 (TCRF2017) F110 | 0119630300600AT00_A2 |  |  | FUENTE DE ALIMENTACION |  | de características iguales o superiores: Voltaje de Salida: 28V, Regulación Línea/Carga: < 3%, Distorsión de armónicos: < 3%, Corriente de salida: > 1.5 A |  | 1
0119630300600 | TARJETA CONTROL RF 2017 (TCRF2017) F110 | 0119630300600AT00_A2 | 1 |  | FUENTE DE ALIMENTACION |  | de características iguales o superiores: Voltaje de Salida: 28V, Regulación Línea/Carga: < 3%, Distorsión de armónicos: < 3%, Corriente de salida: > 1.5 A |  | 1
0119630300600 | TARJETA CONTROL RF 2017 (TCRF2017) F110 | 0119630300600AT00_A2 | 2 |  | POLÍMETRO DIGITAL |  | características iguales o superiores: Precisión medida de tensión: <1%, Precisión en la medida de impedancia: <1% hasta 1 MΩ. <3% por impedancias mayores |  | 1
0119630300600 | TARJETA CONTROL RF 2017 (TCRF2017) F110 | 0119630300600AT00_A2 | 3 |  | OSCILOSCOPIO |  | características iguales o superiores: Ancho de banda: > 500 MHz, Frecuencia muestreo: > 500MSPS. |  | 1
0119630300600 | TARJETA CONTROL RF 2017 (TCRF2017) F110 | 0119630300600AT00_A2 | 4 | 1580168060000 | OTROS |  | 12 separadores M2.5 x 10 |  | 12
0119630300600 | TARJETA CONTROL RF 2017 (TCRF2017) F110 | 0119630300600AT00_A2 | 5 | 1359902360000 | OTROS |  | Programador Xilinx HW-USB-II-G |  | 1
0119630300600 | TARJETA CONTROL RF 2017 (TCRF2017) F110 | 0119630300600AT00_A2 | 6 |  | PC |  | con los siguientes programas instalados: Vivado 2016.4 o equivalente, Aplicación de emulación de terminal (como Tera Term versión 4.92 o equivalente), Drivers FTDI: VCP Drivers versión 2.12.28 o superior |  | 1
0119630300600 | TARJETA CONTROL RF 2017 (TCRF2017) F110 | 0119630300600AT00_A2 | 7 |  | CABLE |  | Cable USB - Micro USB |  | 1
0119620300100.02 | MODULO DE POTENCIA ECM F110 | 0119620300100AT00_A7 | 1 |  | CALIBRADOR |  | eléctronico compatible con el analizador de redes incluido en el Banco de Pruebas que llegue hasta 20GHz |  | 1
0119620300100.02 | MODULO DE POTENCIA ECM F110 | 0119620300100AT00_A7 | 2 |  | OTROS |  | Chiller de refrigeración por agua modelo H50-500, Posibilidad de controlar la temperatura entre -5ºC y 35ºC, Capacidad de enfriamiento de 500W |  | 1
0119630053700.01 | TARJETA HPA 6-18GHZ 10W V/H | 0119630053700AT00_A3 | 1 |  | POLÍMETRO DIGITAL |  | FLUKE 117 o con características iguales o superiores a: Medida de tensión DC: Campo de medida (Rango): 0,1VDC a 200VDC, Precisión en la medida: 1%, Incertidumbre: <5%. Medida de impedancia: Campo de medida (Rango): > 30 MΩ, Precisión en la medida: <1% hasta 1 MΩ. <5% para impedancias mayores, Incertidumbre: <5% |  | 1
0119610000200.00 | U. PROCESO APUNTAMIENTO CALIBRAC PHATXR | 0119610000200AT00_A1 | 2 |  | FUENTE DE ALIMENTACION |  | Switchbox DC Power Supply 6303D o de características iguales o superiores a: Capacidad para suministrar las siguientes tensiones y corrientes: +12.7 VDC (±5%) / 1,5 A, -12.7 VDC (±5%) / 1 A, +5.7 VDC (±5%) / 0.5 A. |  | 1
0119610000200.00 | U. PROCESO APUNTAMIENTO CALIBRAC PHATXR | 0119610000200AT00_A1 | 3 |  | CABLE |  | Cable coaxial de RF Sucoflex 103 de Huber&Suhner, Características: Máxima frecuencia de trabajo: 33GHz, Impedancia: 50Ω, Velocidad de propagación: 77%, Dieléctrico: LD-PTFE, Atenuación a +25º: 1.35dB/m a 18GHz. |  | 1
0119610000200.00 | U. PROCESO APUNTAMIENTO CALIBRAC PHATXR | 0119610000200AT00_A1 | 4 |  | GENERADOR RF |  | modelo Rohde&Schwarz SMF 100A o equipo de características iguales o superiores a: Características: Impedancia de salida: 50Ω, Frecuencia de salida: desde 6 GHz hasta 18GHz, Potencia de salida: desde -45dBm hasta +15dBm, Nivel de armónicos: <-50dBc, Modulación interna de onda pulsada. |  | 1
0119620028900.00 | CEM UNID PROC APUNT-CALIB PHATXR | 0119620028900AT00_A1 | 1 | 0026710000400 | POLÍMETRO DIGITAL |  | modelo FLUKE 117: Rango Ohms: 0Ω a 40MΩ /O.L, Precisión: 0.9%+2, Coeficiente Temperatura: 0.1x (precisión/Cº) (<18ºC o 28ºC) |  | 1
0119620028900.00 | CEM UNID PROC APUNT-CALIB PHATXR | 0119620028900AT00_A1 | 2 |  | FUENTE DE ALIMENTACION |  | modelo SWITCHBOX 6303DS, Input 230VAC, 50Hz, 2x Outputs 0-30V/3A |  | 1
0119630052100.00 | PLACA MADRE PROCESADOR PHATXR | 0119630052100AT00_A1 | 1 | 0026710000400 | POLÍMETRO DIGITAL |  | modelo FLUKE 117: Rango Ohms: 0Ω a 40MΩ /O.L, Precisión: 0.9%+2, Coeficiente Temperatura: 0.1x (precisión/Cº) (<18ºC o 28ºC) |  | 1
0119630052000.00 | PLACA DE CONECTORES PROCESADOR PHATXR | 0119630052000AT00_A1 | 1 | 0026710000400 | POLÍMETRO DIGITAL |  | modelo FLUKE 117: Rango Ohms: 0Ω a 40MΩ /O.L, Precisión: 0.9%+2, Coeficiente Temperatura: 0.1x (precisión/Cº) (<18ºC o 28ºC) |  | 1
0119620003000.00 | GPP 1I07 APUNTAMIENTO-CALIBRA PHATXR | 0119620003000AT00_A2 | 1 | 1229599999400 | CABLE |  | Cable adaptador USB a conector micro USB o similar con las mismas características o superiores |  | 1
0119620003000.00 | GPP 1I07 APUNTAMIENTO-CALIBRA PHATXR | 0119620003000AT00_A2 | 2 |  | PC |  | con Windows que tenga instalados los siguientes programas: Software de puerto serie Tera Term versión 2 o superior |  | 1
0119620003000.00 | GPP 1I07 APUNTAMIENTO-CALIBRA PHATXR | 0119620003000AT00_A2 | 3 |  | FUENTE DE ALIMENTACION |  | características iguales o superiores a lo siguiente: Voltaje de Salida: 12V, Regulación Línea/Carga: < 3%, Distorsión de armónicos: < 3%, Corriente de salida: 10A |  | 1
0119620003000.00 | GPP 1I07 APUNTAMIENTO-CALIBRA PHATXR | 0119620003000AT00_A2 | 4 |  | OTROS |  | Ventilador de 220V o similar |  | 1
0119620029000.00 | CONJUNTO DE DETECTORES DE AMPLITUD | 0119620029000AT00_A1 | 1 |  | POLÍMETRO DIGITAL |  | Fluke 114 ode características iguales o superiores a: Medida de tensión DC: Campo de medida (Rango): 0,1VDC a 200VDC, Precisión en la medida: 1%, Incertidumbre: <5%. Medida de Impedancia: Campo de medida (Rango): > 30 MΩ, Precisión en la medida: <1% hasta 1 MΩ. <5% para impedancias mayores, Incertidumbre: <5% |  | 1
0119620029000.00 | CONJUNTO DE DETECTORES DE AMPLITUD | 0119620029000AT00_A1 | 2 |  | FUENTE DE ALIMENTACION |  | Switchbox DC Power Supply 6303D o de características iguales o superiores a: Capacidad para suministrar las siguientes tensiones y corrientes: +12.7 VDC (±5%) / 1,5 A, -12.7 VDC (±5%) / 1 A, +5.7 VDC (±5%) / 0.5 A |  | 1
0119620029000.00 | CONJUNTO DE DETECTORES DE AMPLITUD | 0119620029000AT00_A1 | 3 |  | CABLE |  | Cable conexión banana-banana 4mm rojo |  | 1
0119620029000.00 | CONJUNTO DE DETECTORES DE AMPLITUD | 0119620029000AT00_A1 | 4 |  | CABLE |  | Cable conexión banana-banana 4mm negro |  | 1
0119620029000.00 | CONJUNTO DE DETECTORES DE AMPLITUD | 0119620029000AT00_A1 | 5 |  | CABLE |  | Cable conexión banana-banana 4mm amarillo |  | 3
0119620029000.00 | CONJUNTO DE DETECTORES DE AMPLITUD | 0119620029000AT00_A1 | 6 |  | CABLE |  | Cable conexión banana-banana 4mm azul |  | 1
0119620029000.00 | CONJUNTO DE DETECTORES DE AMPLITUD | 0119620029000AT00_A1 | 7 |  | CABLE |  | Cable coaxial de RF Sucoflex 103 de Huber&Suhner, Características: Máxima frecuencia de trabajo: 33GHz, Impedancia: 50Ω, Velocidad de propagación: 77%, Dieléctrico: LD-PTFE, Atenuación a +25º: 1.35dB/m a 18GHz. |  | 1
0119620029000.00 | CONJUNTO DE DETECTORES DE AMPLITUD | 0119620029000AT00_A1 | 8 |  | GENERADOR RF |  | modelo Rohde&Schwarz SMF 100A o equipo de características iguales o superiores a: Características: Impedancia de salida: 50Ω, Frecuencia de salida: desde 6 GHz hasta 18GHz, Potencia de salida: desde -45dBm hasta +15dBm, Nivel de armónicos: <-50dBc, Modulación interna de onda pulsada. |  | 1
0119620029000.00 | CONJUNTO DE DETECTORES DE AMPLITUD | 0119620029000AT00_A1 | 9 |  | OSCILOSCOPIO |  | modelo Tektronix TBS 1102 o similar, Características: Impedancia de entrada: 1MΩ, Ancho de banda: 100MHz, Velocidad de muestreo: 1GS/s, Sensibilidad vertical mínima: 2mV/div, Base de tiempos mínima: 10nS. |  | 1
0119620029000.00 | CONJUNTO DE DETECTORES DE AMPLITUD | 0119620029000AT00_A1 | 10 |  | SONDA |  | Osciloscopio modelo TEKTRONIX TPP0051, Características: Ancho de banda: 50MHZ, Impedancia: 10MΩ / 12pF, Relación de atenuación: 1:10, Tiempo de subida: ≤7nS, Tensión máxima: 300Vrms |  | 1
0119630053000.00 | TARJETA CONJUNTO DETECTORES AMPLITUD | 0119630053000AT00_A1 | 1 |  | POLÍMETRO DIGITAL |  | Fluke 114 ode características iguales o superiores a: Medida de tensión DC: Campo de medida (Rango): 0,1VDC a 200VDC, Precisión en la medida: 1%, Incertidumbre: <5%. Medida de Impedancia: Campo de medida (Rango): > 30 MΩ, Precisión en la medida: <1% hasta 1 MΩ. <5% para impedancias mayores, Incertidumbre: <5% |  | 1
0119630053000.00 | TARJETA CONJUNTO DETECTORES AMPLITUD | 0119630053000AT00_A1 | 2 |  | GENERADOR SEÑAL |  | Keysight 33509B o de características iguales o superiores a: Campo de medida (Rango): > 20 KHz, Incertidumbre: <5% |  | 1
0119630053000.00 | TARJETA CONJUNTO DETECTORES AMPLITUD | 0119630053000AT00_A1 | 3 |  | FUENTE DE ALIMENTACION |  | Keysight E3649A o de características iguales o superiores a: Tensión de salida: >15V, Corriente de salida: >1A, Incertidumbre: <1% |  | 2
0119630053000.00 | TARJETA CONJUNTO DETECTORES AMPLITUD | 0119630053000AT00_A1 | 4 | 1215055060000 | CABLE |  | Cable SMC-BNC |  | 1
0119630053000.00 | TARJETA CONJUNTO DETECTORES AMPLITUD | 0119630053000AT00_A1 | 5 |  | OSCILOSCOPIO |  | Tektronix TDS 3045C o de características iguales o superiores a: Campo de medida (ancho de banda): > 500MHz, Muestreo aleatorio: <1% hasta 5Gs/s, Longitud de registro: 10K puntos. |  | 1
0163329004800 | DLVA SIMPLE MARGIN | 0163329004800AT00_A0 | 1 |  | FUENTE DE ALIMENTACION |  | Powerbox 6303D o características Precisión de voltaje 0.05%+3mV, Rizado y ruido < 3500 μVrms, Precisión de intensidad 0.1%+ 4 mA |  | 2
0163329004800 | DLVA SIMPLE MARGIN | 0163329004800AT00_A0 | 2 |  | MULTIMETRO |  | Agilent 34401A o características: Rango de medida DC hasta 20 VDC, precisión de medida de voltaje DC ±(0.1%+2) |  | 1
0163329004800 | DLVA SIMPLE MARGIN | 0163329004800AT00_A0 | 3 |  | OSCILOSCOPIO |  | Agilent Technologies 5810A o Tektronix TDS2014 o Agilent Infiniium DSO9254A o Agilent Infiniium DSO8064A |  | 1
0163329004800 | DLVA SIMPLE MARGIN | 0163329004800AT00_A0 | 4 |  | GENERADOR RF |  | Agilent Technologies E8257 D, option 550 (100KHz-50GHz), o característica: rango frecuencia de 2GHz a 20 GHz, precisión de 1kHz, Máx. potencia salida 10 dBm, opción modulación pulso y mín. anchura pulso 2μs |  | 1
0163329004800 | DLVA SIMPLE MARGIN | 0163329004800AT00_A0 | 5 |  | CABLE |  | Cables banana-banana |  | 1
0163329004800 | DLVA SIMPLE MARGIN | 0163329004800AT00_A0 | 6 | 1082131841100 | OTROS |  | Diodo detector (2-18)GHz SMA o con características similares: que sea polarizado, con salida negativa y sensibilidad de entre 1600 a 2500mV/mW. Frecuencia operativa 18GHz y TSS mejor de -40dBm. |  | 1
0163329004800 | DLVA SIMPLE MARGIN | 0163329004800AT00_A0 | 7 | 1229591060000 | CABLE |  | o 1229591060100 o 1229591060200 o 1229591060300 |  | 3
0163329004800 | DLVA SIMPLE MARGIN | 0163329004800AT00_A0 | 8 | 1851304010000 | HERRAMIENTA |  | Llave dinamométrica para CNC SMA 74Z-0-0 |  | 1
0163329004800 | DLVA SIMPLE MARGIN | 0163329004800AT00_A0 | 9 |  | CABLE |  | Cable de RF hasta 18GHz |  | 1
0163329004800 | DLVA SIMPLE MARGIN | 0163329004800AT00_A0 | 10 |  | CABLE |  | Cable SMA a BNC |  | 1
0163329004800 | DLVA SIMPLE MARGIN | 0163329004800AT00_A0 | 11 |  | CABLE |  | Cable BNC-BNC |  | 1
0180620000700.00 | RECEPTOR ANTENNA AZIMUTH 2-18 | 0164029044200AT00_A0 | 7 | - | OTROS | 3000 | Bocina 0,9 GHz a 18 GHz SCHWARBECK MESS_BBHA 9120D, dos unidades. |  | 2
0164029040500.C | STEERING DRIVERS & CONTROLLER UNIT 2AXIS | 0164029040500AT01_A0 | 1 | - | OTROS | 3000 | Simulador de motores. |  | 1
0164029040200.02 | ELEVATION ROTOR UNIT | 0164029040200AT00_A0 | 1 | - | MULTIMETRO | 3000 | Multímetro (Voltios en DC y AC) |  | 1
0168920007800.00 | AZ ROTOR UNIT V5 | 0168920007800AT00_A0 | 1 | - | MULTIMETRO | 3000 | Multímetro (Voltios en DC y AC) |  | 1
CP095113700A1 | CONVERTIDOR AC-DC-V6A | CP095113700A1AT00_A2 | 1 | - | MULTIMETRO | 3000 | Multímetro Digital FLUKE 77 ó similar. |  | 1
0119630011600.00 | DISTRIBUIDOR INTERFACES DISCRETAS TDID | 0119630011600AT00_A0 | 2 |  | FUENTE DE ALIMENTACION |  | 5VDC y corriente limitada: Voltaje de Salida: 5V, Regulación Línea/Carga: < 3%, Distorsión de armónicos: < 3%, Corriente de salida: > 2 A, Incertidumbre de tensión ≤ 0,5% + 30 mV |  | 1
0119630011600.00 | DISTRIBUIDOR INTERFACES DISCRETAS TDID | 0119630011600AT00_A0 | 3 |  | OSCILOSCOPIO |  | con al menos 1 canal: Ancho de banda: > 200 MHz, Frecuencia muestreo: > 200MSPS. |  | 1
0119630011600.00 | DISTRIBUIDOR INTERFACES DISCRETAS TDID | 0119630011600AT00_A0 | 4 |  | PC |  | con Windows 10, al menos 2 USB 2.0 o superior y un puerto Ethernet |  | 1
0119630011600.00 | DISTRIBUIDOR INTERFACES DISCRETAS TDID | 0119630011600AT00_A0 | 5 |  | OTROS |  | Programa Putty de consola por puerto serie o similar. Versión 0.73 o superior |  | 1
0119630011600.00 | DISTRIBUIDOR INTERFACES DISCRETAS TDID | 0119630011600AT00_A0 | 6 | 1094590530100 | CABLE |  | Cable de programación Digilent JTAG-HS2 y compatibles de Xilinx. |  | 1
0119630011600.00 | DISTRIBUIDOR INTERFACES DISCRETAS TDID | 0119630011600AT00_A0 | 7 |  | CABLE |  | Ethernet |  | 1
0119629000100.00 | TARJETA GESTION ENCENDIDO ECM F110 | 0119629000100AT00_A2 | 1 | 1094590430200 | OTROS |  | Programador Microchip ICD3 |  | 1
0119629000100.00 | TARJETA GESTION ENCENDIDO ECM F110 | 0119629000100AT00_A2 | 2 |  | PC |  | compatible con sistema operativo tipo Windows y que disponga instalado: Software MPLAB, es necesrio que la versión sea la v8.66 o superior para su uso con las familias PC32MX, Drivers asociados al programador ICD3 |  | 1
0119629000100.00 | TARJETA GESTION ENCENDIDO ECM F110 | 0119629000100AT00_A2 | 3 |  | CABLE |  | Cable ICPS con los HEADERS necesarios |  | 1
0119629000100.00 | TARJETA GESTION ENCENDIDO ECM F110 | 0119629000100AT00_A2 | 4 |  | CABLE |  | USB 2.0 Tipo A a Tipo B. |  | 1
0163239000100.C | TARJETA CONCENTRADORA PUERTOS SERIE V2 | 0163239000100AT00_A4 | 1 | 7270700010100 | POLÍMETRO DIGITAL |  | Fluke 175 o similar |  | 1
0163239000100.C | TARJETA CONCENTRADORA PUERTOS SERIE V2 | 0163239000100AT00_A4 | 2 |  | PC |  | con sistema operativo Windows XP o superior. Además, el PC deberá tener instalada una aplicación de emulación de terminal (como Hyperterminal, Tera Term o similares). |  | 1
0163239000100.C | TARJETA CONCENTRADORA PUERTOS SERIE V2 | 0163239000100AT00_A4 | 3 | 3210106900200 | CONVERSOR |  | Convertidor USB - RS232 StarTech ICUSB232 o similar. En caso de que el PC ya disponga de un puerto RS232, no será necesario este elemento |  | 1
0163239000100.C | TARJETA CONCENTRADORA PUERTOS SERIE V2 | 0163239000100AT00_A4 | 4 | 1229502460000 | CABLE |  | Cable serie RS232 estándar no cruzado finalizado en un Sub-D 9 pines macho en un extremo y en un Sub-D 9 pines hembra en el otro extremo |  | 1
0163239000100.C | TARJETA CONCENTRADORA PUERTOS SERIE V2 | 0163239000100AT00_A4 | 5 | 1094590430200 | OTROS |  | Programador Microchip ICD 3 DV164035 |  | 1
0163239000100.C | TARJETA CONCENTRADORA PUERTOS SERIE V2 | 0163239000100AT00_A4 | 6 |  | OTROS |  | Termómetro comercial. |  | 1
0119620053000.00 | CONJUNTO ELECTROMECÁNICO CMPU | 0119620053000AT00_A1 | 1 | 0026710000400 | POLÍMETRO DIGITAL |  | Polímetro modelo FLUKE 117 o similar: Campo de medida (Rango): > 30 MΩ, Precisión en la medida de impedancia: <1% hasta 1 MΩ. <5% para impedancias mayores, Incertidumbre: <5% |  | 1
0119620053000.00 | CONJUNTO ELECTROMECÁNICO CMPU | 0119620053000AT00_A1 | 2 |  | FUENTE DE ALIMENTACION |  | Keysight E3649A o de características iguales o superiores a: Tensión de salida: >15V, Corriente de salida: >1A, Incertidumbre: <1% |  | 1
0119620053000.00 | CONJUNTO ELECTROMECÁNICO CMPU | 0119620053000AT00_A1 | 3 | 1237290090200 | SONDA |  | Sondas para polímetro de tipo aguja PN: TL910 o similar |  | 1
0860233000500.01 | PMC AUDIO Y LEDS | 0860233000500AT00_A0 | 3 | - | CONECTOR | 3000 | Terminal serie RS232: permite conectarse con el software de pruebas del TPP a través de su puerto serie frontal. |  | 1
0860233000500.01 | PMC AUDIO Y LEDS | 0860233000500AT00_A0 | 4 | - | POLÍMETRO DIGITAL | 3000 | Polímetro |  | 1
0860233000500.01 | PMC AUDIO Y LEDS | 0860233000500AT00_A0 | 5 | - | OSCILOSCOPIO | 3000 | Osciloscopio (ancho de banda mínimo 200Mhz). |  | 1
0860233000500.01 | PMC AUDIO Y LEDS | 0860233000500AT00_A0 | 6 | - | CONVERSOR | 3000 | Conversor USB-RS232 si el PC carece de COM DB9-macho. |  | 1
0860233000500.01 | PMC AUDIO Y LEDS | 0860233000500AT00_A0 | 7 | - | CABLE | 3000 | Cable serie DB9 macho a DB9 hembra. |  | 1
0860233000500.01 | PMC AUDIO Y LEDS | 0860233000500AT00_A0 | 8 | - | SW | 3000 | Aplicación gratuita para PC Teraterm, |  | 1
0119031500200.C | PROCESADOR INTEROPERATIVIDAD V2 6X751 | 0119031500200AT00_B0 | 1 | - | CONECTOR | 3000 | Terminal serie RS232: permite acceder al interfaz serie del microcontrolador a través del frontal de la tarjeta o a través del conector DB9 disponible en el Banco de pruebas . Este puede ser un PC con software Tera Term Pro o similar instalado. El cable serie será tipo DB9 en ambos extremos, uno macho (PINV2_751_STANAG o banco de pruebas) y otro hembra (PC). |  | 1
0119031500200.C | PROCESADOR INTEROPERATIVIDAD V2 6X751 | 0119031500200AT00_B0 | 2 | - | FUENTE DE ALIMENTACION | 3000 | Fuente de alimentación, 5V con límite de corriente mínimo 5A y otra regulable 12- 24V, junto con el cableado necesario. |  | 1
0119031500200.C | PROCESADOR INTEROPERATIVIDAD V2 6X751 | 0119031500200AT00_B0 | 3 | 4140293009400 | OTROS | 3000 | 4140293009400 FW de PIC de tarjeta PINV2_751_STANAG, versión 8 o superior. |  | 1
0119031500200.C | PROCESADOR INTEROPERATIVIDAD V2 6X751 | 0119031500200AT00_B0 | 4 | 4140293009300 | OTROS | 3000 | 4140293009300 FW de FPGA de tarjeta PINV2_751_STANAG, versión 6 o superior. |  | 1
0119631230001.00 | VCSAT ETHERNET | 0119631230001AT00_A2 | 1 | - | PC | 3000 | PC con puerto serie y aplicación de emulación de terminal (como Hyperterminal, Tera Term o equivalente). Si el PC no tiene puerto serie puede usarse un adaptador USB-RS232 (como StartTech ICUSB232 3210106900200 o equivalente). |  | 1
0119631230001.00 | VCSAT ETHERNET | 0119631230001AT00_A2 | 2 | - | SW | 3000 | Programador Microchip ICD 3 DV164035 (P/N Indra 1094590430200) o equivalente. |  | 1
0119631230001.00 | VCSAT ETHERNET | 0119631230001AT00_A2 | 3 | - | POLÍMETRO DIGITAL | 3000 | Polímetro digital de características iguales o superiores a lo siguiente:  Precisión en la medida de impedancia: <1% hasta 1 MΩ. <5% para impedancias mayores.  Campo de medida (Rango): > 30 MΩ.  Incertidumbre: <5% |  | 1
0168920002900.01 | POSICIONADOR ACIMUT AECM HP | 0168920002900AT00_A0 | 1 | - | MULTIMETRO | 3000 | Multímetro capaz de realizar medidas óhmicas, tensión alterna y continua con características iguales o superiores:  Rango de medida en DC: 0,1VDC a 440VDC  Precisión en la medida: 1%  Dígitos de medida: +2D  Incertidumbre: 1% |  | 1
0168920002900.01 | POSICIONADOR ACIMUT AECM HP | 0168920002900AT00_A0 | 2 | - | FUENTE DE ALIMENTACION | 3000 | Fuente Alimentación capaz de entregar 25 voltios de tensión continua suministrando una corriente de 2 amperios, con características iguales o superiores:  Rango de potencia suministrada: 50W |  | 1
0168920002900.01 | POSICIONADOR ACIMUT AECM HP | 0168920002900AT00_A0 | 3 | - | PC | 3000 | Debe tener tres puertos USB3 y un puerto ethernet |  | 1
0168920002900.01 | POSICIONADOR ACIMUT AECM HP | 0168920002900AT00_A0 | 4 | - | CONVERSOR | 3000 | Conversor USB-2324 |  | 1
0168920002900.01 | POSICIONADOR ACIMUT AECM HP | 0168920002900AT00_A0 | 5 | 1240100109100 | OTROS | 3000 | Driver de Motor Compax C3S075V4F10I10T10M00 de la marca comercial Parker. |  | 1
0168920002900.01 | POSICIONADOR ACIMUT AECM HP | 0168920002900AT00_A0 | 6 | 3210501152000 | ADAPTADOR | 3000 | ADAPT USB HIB V5/SSI RS485+CAN |  | 1
0168920002900.01 | POSICIONADOR ACIMUT AECM HP | 0168920002900AT00_A0 | 7 | 1807900300000.VO | OTROS | 3000 | REFRIGERANTE/CONGELANTE DETECTOR AVERIAS |  | 1
0168920002900.01 | POSICIONADOR ACIMUT AECM HP | 0168920002900AT00_A0 | 8 | - | HERRAMIENTA | 3000 | Carraca con vaso del 13 |  | 1
0168920002900.01 | POSICIONADOR ACIMUT AECM HP | 0168920002900AT00_A0 | 9 | - | OTROS | 3000 | C3 SERVOMANAGER2 R09-81 |  | 1
0168920002900.01 | POSICIONADOR ACIMUT AECM HP | 0168920002900AT00_A0 | 10 | - | SW | 3000 | "TRWinProg" SW de programación del encoder |  | 1
0119620024400 | SPIKE SUPPRESSOR BOX TIPO 1 | 0119620024400AT00_A3 | 1 | - | FUENTE DE ALIMENTACION | 3000 | Medidor de rigidez eléctrica (capaz de entregar hasta 800VDC) |  | 1
0119620024400 | SPIKE SUPPRESSOR BOX TIPO 1 | 0119620024400AT00_A3 | 2 | - | MULTIMETRO | 3000 | Multímetro |  | 1
0168920003500.00 | UNIDAD CONTROL POSICIONADORES 3 EJES | 0168920003500AT00_A0 | 1 | - | MULTIMETRO |  | Multímetro capaz de realizar medidas óhmicas, tensión alterna y continua con características iguales o superiores:  Rango de medida en DC: 0,1VDC a 440VDC  Precisión en la medida: 1%  Dígitos de medida: +2D  Incertidumbre: 1% |  | 1
0168920003500.00 | UNIDAD CONTROL POSICIONADORES 3 EJES | 0168920003500AT00_A0 | 2 | - | PC |  | Debe tener dos puertos USB, un puerto ETHERNET y un puerto serie3 |  | 1
0168920003500.00 | UNIDAD CONTROL POSICIONADORES 3 EJES | 0168920003500AT00_A0 | 3 | - | CONVERSOR |  | Conversor USB-232 |  | 1
0168920003500.00 | UNIDAD CONTROL POSICIONADORES 3 EJES | 0168920003500AT00_A0 | 4 | 1240100100400 | OTROS |  | SERVOMOTOR 400V SMHA 115 CFRENO (SMHA-115-30-10-5-19-S2I654) |  | 1
0168920003500.00 | UNIDAD CONTROL POSICIONADORES 3 EJES | 0168920003500AT00_A0 | 5 | - | SW |  | C3-COMPAX. C3 SERVOMANAGER2 R09-81 |  | 1
0168920003500.00 | UNIDAD CONTROL POSICIONADORES 3 EJES | 0168920003500AT00_A0 | 6 | - | SW |  | TERA TERM6. Emulador de terminal |  | 1
0168920009100.00 | MODULO PROTECCION MOTORES FC. V3 | 0168920009100AT00_A0 | 1 | - | MULTIMETRO | 3000 | Multímetro |  | 1
0147729001100 | CONVERTIDOR DC/DC VS12H | 0147729001100AT00_01 | 1 | - | POLÍMETRO DIGITAL | 3000 | Polímetro digital |  | 1
0147729001100 | CONVERTIDOR DC/DC VS12H | 0147729001100AT00_01 | 2 | - | CARGA | 3000 | Carga Electrónica ó circuito equivalente. |  | 1
0119620033001.00 | CONVERSOR DC/DC 1K5W VPX-02 V2 | 0119620033001AT00_A1 | 1 |  | FUENTE DE ALIMENTACION |  | con características iguales o superiores a las siguientes: 600VDC, 5.5A, 3300W, Tolerancia 1%. |  | 1
0119620033001.00 | CONVERSOR DC/DC 1K5W VPX-02 V2 | 0119620033001AT00_A1 | 2 |  | CARGA |  | Capaz de demandar entre 300 y 600 vatios por cada salida, Tolerancia 1%. |  | 1
0119620033001.00 | CONVERSOR DC/DC 1K5W VPX-02 V2 | 0119620033001AT00_A1 | 3 |  | POLÍMETRO DIGITAL |  | Fluke 179 o de características iguales o superiores, Rango de medida en DC: 1VDC a 400VDC, Tolerancia: 1%, Dígitos de medida: +2D. |  | 1
0119620053400.00 | VCSAT NG 6U | 0119620053400AT00_A0 | 1 |  | PC |  |  |  | 1
0119620053400.00 | VCSAT NG 6U | 0119620053400AT00_A0 | 2 | 1094590430200 | OTROS |  | Programador MPLAB ICD 3 DV164035 |  | 1
0119620053400.00 | VCSAT NG 6U | 0119620053400AT00_A0 | 3 |  | FUENTE DE ALIMENTACION |  | de 220VAC o conexión a la red eléctrica |  | 1
0119631230004.00 | VCSAT ETHERNET NG | 0119631230004AT00_A0 | 1 |  | PC |  | con puerto serie y aplicación de emulación de terminal (como Hyperterminal, Tera Term o equivalente) |  | 1
0119631230004.00 | VCSAT ETHERNET NG | 0119631230004AT00_A0 | 2 | 3210106900200 | ADAPTADOR |  | Si el PC no tiene puerto serie puede usarse un adaptador USB-RS232 (como StartTech ICUSB232 o equivalente). |  | 1
0119631230004.00 | VCSAT ETHERNET NG | 0119631230004AT00_A0 | 3 | 1094590430200 | OTROS |  | Programador Microchip ICD 3 DV164035 o equivalente |  | 1
0119631230004.00 | VCSAT ETHERNET NG | 0119631230004AT00_A0 | 4 |  | POLÍMETRO DIGITAL |  | características iguales o superiores a lo siguiente: Precisión en la medida de impedancia: <1% hasta 1 MΩ. <5% para impedancias mayores, Campo de medida (Rango): > 30 MΩ, Incertidumbre: <5% |  | 1
0119610302100 | ENSAMBLE DE ANTENAS RECEPTORAS | 0119610302100AT03_A0 | 1 |  | POLÍMETRO DIGITAL |  | modelo Fluke 114 o de características iguales o superiores a: Medida de tensión DC: Campo de medida (Rango): 0,1VDC a 200VDC, Precisión en la medida: 1%, Incertidumbre: <5%. Medida de Impedancia: Campo de medida (Rango): > 30 MΩ, Precisión en la medida: <1% hasta 1 MΩ, <5% para impedancias mayores, Incertidumbre: <5% |  | 1
0119610302100 | ENSAMBLE DE ANTENAS RECEPTORAS | 0119610302100AT03_A0 | 2 |  | FUENTE DE ALIMENTACION |  | variable, modelo Switchbox DC Power Supply 6303D u otro modelo con prestaciones iguales o superiores a:, Tensión de salida variable: ≥+28V, Capacidad de corriente: ≥1A |  | 1
0119610302100 | ENSAMBLE DE ANTENAS RECEPTORAS | 0119610302100AT03_A0 | 3 |  | PC |  | equipado con el software de Test |  | 1
0119610302100 | ENSAMBLE DE ANTENAS RECEPTORAS | 0119610302100AT03_A0 | 4 |  | CONVERSOR |  | RS-422 a USB |  | 1
0140522000300 | MODULO MBC36_2 (6-18 GHZ) | 0140522000300AT00_B0 | 1 |  | CAMARA ANECOICA |  |  |  | 1
0140522000300 | MODULO MBC36_2 (6-18 GHZ) | 0140522000300AT00_B0 | 2 |  | ANTENA |  | Bocina de calibración 642-8809 de Narda |  | 1
0140522000300 | MODULO MBC36_2 (6-18 GHZ) | 0140522000300AT00_B0 | 3 |  | ANTENA |  | Bocina de calibración 640-9410 de Narda |  | 1
0140522000300 | MODULO MBC36_2 (6-18 GHZ) | 0140522000300AT00_B0 | 4 |  | ANTENA |  | Bocina de calibración 639-8902 de Narda |  | 1
0140522000300 | MODULO MBC36_2 (6-18 GHZ) | 0140522000300AT00_B0 | 5 |  | ANTENA |  | Bocina de 0.9 a 18 GHz de SCHWARBECK MESS_BBHA 9120D |  | 1
0140522000300 | MODULO MBC36_2 (6-18 GHZ) | 0140522000300AT00_B0 | 6 | AL-4706-3A | OTROS |  | Torres, mecánicas de sujeción de las antenas, posicionadores, controlador de movimiento |  | 1
0140522000300 | MODULO MBC36_2 (6-18 GHZ) | 0140522000300AT00_B0 | 7 | AL-41462-2 | OTROS |  | PCU |  | 1
0119620001400 | EJ FRONT-END (EJ-FE) | 0119620001400AT00_A3 | 8 |  | CABLE |  | Cables banana-banana |  | 7
0119620001400 | EJ FRONT-END (EJ-FE) | 0119620001400AT00_A3 | 9 |  | CABLE |  | Cables BNC-BNC |  | 4
0119620001400 | EJ FRONT-END (EJ-FE) | 0119620001400AT00_A3 | 10 |  | PC |  |  |  | 1
0119630066600.00 | DC-DC FRONT END RF | 0119630066600AT00_A0 | 1 |  | FUENTE DE ALIMENTACION |  | características iguales o superiores a lo siguiente: Voltaje de Salida: +5V, Regulación Línea/Carga: < 3%, Distorsión de armónicos: < 3%, Corriente de salida: > 2.5A |  | 1
0119630066600.00 | DC-DC FRONT END RF | 0119630066600AT00_A0 | 2 |  | POLÍMETRO DIGITAL |  | características iguales o superiores: Campo de medida (Rango): > 30 MΩ, Precisión en la medida de impedancia: <1% hasta 1 MΩ. <5% para impedancias mayores, Incertidumbre: <5% |  | 1
0119630066600.00 | DC-DC FRONT END RF | 0119630066600AT00_A0 | 3 |  | CARGA |  | de 22 Ohm |  | 2
0119620035700 | CONJUNTO TARJETA EJ_FEND | 0119620035700AT00_A0 | 1 | 1359900750200 | OTROS |  | Programador USB XILINX |  | 1
|  |  | 2 | 1359900750100 | CABLE |  | Cable de programación Xilinx USB |  | 1
[5 empty] | FUENTE DE ALIMENTACION |  |  |  | 0
0119620035700 | CONJUNTO TARJETA EJ_FEND | 0119620035700AT00_A0 | 2 | 1359900750100 | CABLE |  | Cable de programación Xilinx USB |  | 1
0119620035700 | CONJUNTO TARJETA EJ_FEND | 0119620035700AT00_A0 | 3 |  | FUENTE DE ALIMENTACION |  | características iguales o superiores a lo siguiente: Voltaje de Salida: +28V, Regulación Línea/Carga: < 3%, Distorsión de armónicos: < 3%, Corriente de salida: > 1.5A |  | 1
0119620035700 | CONJUNTO TARJETA EJ_FEND | 0119620035700AT00_A0 | 4 |  | PC |  | WINDOWS 7 ó 10, Vivado versión 2017.1 o superior |  | 1
0119630004901.00 | INTERFACE CARD EJ-FE V2 | 0119630004900AT00_A0 | 1 |  | FUENTE DE ALIMENTACION |  | características iguales o superiores a lo siguiente: Voltaje de Salida: +12V a +28V, Regulación Línea/Carga: < 3%, Distorsión de armónicos: < 3%, Corriente de salida: > 1.5A |  | 2
0119630004901.00 | INTERFACE CARD EJ-FE V2 | 0119630004900AT00_A0 | 2 |  | POLÍMETRO DIGITAL |  | características iguales o superiores: Campo de medida (Rango): > 30 MΩ, Precisión en la medida de impedancia: <1% hasta 1 MΩ. <5% para impedancias mayores, Incertidumbre: <5% |  | 1
0119630004901.00 | INTERFACE CARD EJ-FE V2 | 0119630004900AT00_A0 | 3 |  | GENERADOR SEÑAL |  | características iguales o superiores: Resolución Amplitud: 2mVp-p, Rango de Amplitud: ± 2.5V, Rango temporal: 1 mHz a 5 MHz, Impedancia de salida: 50Ω / Alta impedancia (seleccionable), Precisión: (1% medida ± 1mV) para Seno de 1KHz. |  | 1
0119630004901.00 | INTERFACE CARD EJ-FE V2 | 0119630004900AT00_A0 | 4 | 1229597110400 | CABLE |  | Cable USB-A a Micro USB |  | 1
0119630004901.00 | INTERFACE CARD EJ-FE V2 | 0119630004900AT00_A0 | 5 |  | CABLE |  | Latiguillo de 50 Ohm BNC A SMA Macho |  | 1
0119630004901.00 | INTERFACE CARD EJ-FE V2 | 0119630004900AT00_A0 | 6 |  | CARGA |  | Cargas de 22 Oh |  | 2
0140332100124 | TARJETA DDTS6 8CND50 | 0140332100124AT00_A1 | 7 |  | GENERADOR SEÑAL |  | de pulsos modelo Agilent 33250A o de características iguales o superiores: Interfaz de comunicación y control GPIB, Formas de onda: Cuadrada (hasta 80Mhz), Sinusoidal (hasta 80Mhz), Rampa (hasta 1MHz), Pulso (Tsubida min = 5ns, PWmin = 8ns, Periodo = 20ns – 2000s), Ruido y Arbitrario, Características en Amplitud: 10mVpp – 10Vpp en 50Ω, precisión +-1%, Salida: Impedancia de 50Ω y >10MΩ (salida desconectada). Protección cortocircuito. |  | 1
0140332100124 | TARJETA DDTS6 8CND50 | 0140332100124AT00_A1 | 8 | 1359901690100 | CABLE |  | Cable USB a GPIB |  | 1
0140332100124 | TARJETA DDTS6 8CND50 | 0140332100124AT00_A1 | 9 |  | SW |  | Programa IMPACT de Xilinx y cable JTAG |  | 1
0140332100124 | TARJETA DDTS6 8CND50 | 0140332100124AT00_A1 | 10 | 4146699000200 | SW |  | Herramienta SW TEST DDTS6 (HWD_Test_DDTs6_isv.exe |  | 1
0119630052200.00 | CONVERSOR DC/DC PROCESADOR PHATXR | 0119630052200AT00_A4 | 1 |  | FUENTE DE ALIMENTACION |  | (32VDC, 30A), Capaz de suministrar al menos una tension de 28VDC, Corriente de salida: ≥ 30 A, Incertidumbre 1% |  | 1
0119630052200.00 | CONVERSOR DC/DC PROCESADOR PHATXR | 0119630052200AT00_A4 | 2 |  | CARGA |  | Carga Electrónica, Capaz de demandar hasta 200 watios por cada salida, Incertidumbre 1% |  | 1
0119630052200.00 | CONVERSOR DC/DC PROCESADOR PHATXR | 0119630052200AT00_A4 | 3 |  | POLÍMETRO DIGITAL |  | Fluke 179 o de características iguales o superiores: Rango de medida en DC : 1VDC a 200VDC, Incertidumbre 1%, Digitos de medida: +2D |  | 1
0119620065100.00 | FUENTE ALIMENTACION UAAP | 0119620065100AT00_A1 | 1 |  | MULTIMETRO |  | Multímetro capaz de realizar medidas óhmicas, tensión alterna y continua con características iguales o superiores: Rango de medida en DC: 0´1VDC a 500VDC, Precisión en la medida: 1%, Dígitos de medida: +2D, Incertidumbre: 1% |  | 1
0119620065100.00 | FUENTE ALIMENTACION UAAP | 0119620065100AT00_A1 | 2 |  | PC |  | Debe tener puerto de comunicación LAN ETHERNET (interfaz física RJ-45) |  | 1
0119620065100.00 | FUENTE ALIMENTACION UAAP | 0119620065100AT00_A1 | 3 |  | CABLE |  | CABLE ALIMENTACIÓN (Conexión a 400V trifásica) |  | 1
0119620065100.00 | FUENTE ALIMENTACION UAAP | 0119620065100AT00_A1 | 4 |  | CABLE |  | CABLE DE RED (CAT5a o SUPERIOR) |  | 1
0119620065101.00 | FUENTE ALIMENTACION UAAP | 0119620065100AT00_A1 | 1 |  | MULTIMETRO |  | Multímetro capaz de realizar medidas óhmicas, tensión alterna y continua con características iguales o superiores: Rango de medida en DC: 0´1VDC a 500VDC, Precisión en la medida: 1%, Dígitos de medida: +2D, Incertidumbre: 1% |  | 1
0119620065101.00 | FUENTE ALIMENTACION UAAP | 0119620065100AT00_A1 | 2 |  | PC |  | Debe tener puerto de comunicación LAN ETHERNET (interfaz física RJ-45) |  | 1
0119620065101.00 | FUENTE ALIMENTACION UAAP | 0119620065100AT00_A1 | 3 |  | CABLE |  | CABLE ALIMENTACIÓN (Conexión a 400V trifásica) |  | 1
0119620065101.00 | FUENTE ALIMENTACION UAAP | 0119620065100AT00_A1 | 4 |  | CABLE |  | CABLE DE RED (CAT5a o SUPERIOR) |  | 1
0119620056200.00 | UNIDAD DE CONTROL DE LA UAAP (CUAAP) | 0119620056200AT00_A2 | 1 |  | MULTIMETRO |  | capaz de realizar medidas óhmicas, tensión alterna y continua con características iguales o superiores: Rango de medida en DC: 0´1VDC a 440VDC, Precisión en la medida: 1%, Dígitos de medida: +2D, Incertidumbre: 1% |  | 1
0180620000700.00 | RECEPTOR ANTENNA AZIMUTH 2-18 | 0164029044200AT00_A0 | 5 | - | ANTENA | 3000 | Antenas para transmisión y para calibración; |  | 1
0180620000700.00 | RECEPTOR ANTENNA AZIMUTH 2-18 | 0164029044200AT00_A0 | 6 | - | CAMARA ANECOICA | 3000 | Cámara anecoica equipada:  Cables de RF hasta 18 GHz.  Transiciones RF.  Torres, mecánicas de sujeción de las antenas, posicionadores, controlador de movimiento (AL-4706-3A) y PCU (AL-41462-2).  PC.  Herramienta de Medida en cámara anecoica (C.I:)  Un pen-drive para guardar los ficheros de resultados. |  | 1
0119620068200.00 | CONJUNTO MOSFET POTENCIA TIPO2 | 0119620068200AT00_A0 | 2 |  | MULTIMETRO |  | Multímetro capaz de realizar medidas óhmicas, tensión alterna y continua con características iguales o superiores: Rango de medida en DC: 0´1VDC a 50VDC, Precisión en la medida: 1%, Dígitos de medida: +2D, Incertidumbre: 1% |  | 1
0119630058000.00 | PLACA MADRE CUAAP | 0119630058000AT00_B0 | 1 |  | MULTIMETRO |  | Multímetro capaz de realizar medidas óhmicas, tensión alterna y continua con características iguales o superiores: Rango de medida en DC: 0´1VDC a 440VDC, Precisión en la medida: 1%, Dígitos de medida: +2D, Incertidumbre: 1% |  | 1
0119630057900.00 | PLACA EXTENSORA CUAAP | 0119630057900AT00_A0 | 1 |  | MULTIMETRO |  | Multímetro capaz de realizar medidas óhmicas, tensión alterna y continua con características iguales o superiores: Rango de medida en DC: 0´1VDC a 440VDC, Precisión en la medida: 1%, Dígitos de medida: +2D, Incertidumbre: 1% |  | 1
0119630058100.00 | PLACA CONECTORES CUAAP | 0119630058100AT00_A1 | 1 |  | MULTIMETRO |  | Multímetro capaz de realizar medidas óhmicas, tensión alterna y continua con características iguales o superiores: Rango de medida en DC: 0´1VDC a 440VDC, Precisión en la medida: 1%, Dígitos de medida: +2D, Incertidumbre: 1% |  | 1
0119620057700.00 | MODULO TCS | 0119620057700AT00_A0 | 1 |  | MULTIMETRO |  | Multímetro capaz de realizar medidas óhmicas, tensión alterna y continua con características iguales o superiores: Rango de medida en DC: 0´1VDC a 440VDC, Precisión en la medida: 1%, Dígitos de medida: +2D, Incertidumbre: 1% |  | 1
0119620057700.00 | MODULO TCS | 0119620057700AT00_A0 | 2 |  | PC |  | Debe tener tres puertos USB2 y un puerto ethernet |  | 1
0119620057700.00 | MODULO TCS | 0119620057700AT00_A0 | 3 | 1351603590000 | OTROS |  | Kit Desarrollo analiza CAN BUS P/MCP2551 |  | 1
0119620057700.00 | MODULO TCS | 0119620057700AT00_A0 | 4 | 3210505600000 | CONVERSOR |  | Conversor USB-422 |  | 1
0119620057700.00 | MODULO TCS | 0119620057700AT00_A0 | 5 | 3210105060200 | CABLE |  | Cable Alimentación IEC-60320 C13/SCHU |  | 1
0119620057700.00 | MODULO TCS | 0119620057700AT00_A0 | 6 | 3210102551100 | CABLE |  | CABLE UTP CAT5E ETHERNET RJ45 MM. L.:3M |  | 1
0119620057700.00 | MODULO TCS | 0119620057700AT00_A0 | 7 | 1229597100200 | CABLE |  | CBL EQ USB2.0 USB A-M/USB B-M L=1.5M RHS |  | 1
0119620057700.00 | MODULO TCS | 0119620057700AT00_A0 | 8 | 1229509440000 | CABLE |  | CBL EQ USB2.0 USB A-M/MICRO USB-M PVC 1M |  | 1
0119630057700.00 | TARJETA CONTROL SISTEMA (TCS) | 0119630057700AT00_A0 | 1 |  | MULTIMETRO |  | Multímetro capaz de realizar medidas óhmicas, tensión alterna y continua con características iguales o superiores: Rango de medida en DC: 0´1VDC a 440VDC, Precisión en la medida: 1%, Dígitos de medida: +2D, Incertidumbre: 1% |  | 1
0119630057700.00 | TARJETA CONTROL SISTEMA (TCS) | 0119630057700AT00_A0 | 2 | 3210105060200 | CABLE |  | Cable Alimentación IEC-60320 C13/SCHU |  | 1
0119630070100.00 | TARJETA PROCESO SISTEMA - TPS | 0119630070100AT00_A2 | 1 |  | FUENTE DE ALIMENTACION |  | características iguales o superiores a lo siguiente: Voltaje de Salida: 5V, Regulación Línea/Carga: < 3%, Distorsión de armónicos: < 3%, Corriente de salida: > 1A |  | 1
0119630070100.00 | TARJETA PROCESO SISTEMA - TPS | 0119630070100AT00_A2 | 2 |  | POLÍMETRO DIGITAL |  | características iguales o superiores: Campo de medida (Rango): > 30 MΩ, Precisión en la medida de impedancia: <1% hasta 1 MΩ, <5% para impedancias mayores, Incertidumbre: <5% |  | 1
0119630070100.00 | TARJETA PROCESO SISTEMA - TPS | 0119630070100AT00_A2 | 3 | 1351716400100 | OTROS |  | KIT PROG/DEBUG IN-CIRCUIT PICKIT5 MPLAB de caracteristicas iguales o superiores |  | 1
0119630070100.00 | TARJETA PROCESO SISTEMA - TPS | 0119630070100AT00_A2 | 4 | 1351603590000 | OTROS |  | Analizador Bus Can Microchip de características iguales o superiores |  | 1
0119620024500 | SPIKE SUPPRESSOR BOX TIPO 2 | 0119620024500AT00_A2 | 1 |  | OTROS | 3000 | Medidor de rigidez eléctrica (capaz de entregar hasta 250VDC |  | 1
0119620024500 | SPIKE SUPPRESSOR BOX TIPO 2 | 0119620024500AT00_A2 | 2 |  | CABLE | 3000 | Cable test |  | 1
0168920003500.01 | UNIDAD CONTROL POSICIONADORES 3 EJES | 0168920003500AT00_A0 | 1 | - | MULTIMETRO | 3000 | Multímetro capaz de realizar medidas óhmicas, tensión alterna y continua con características iguales o superiores:  Rango de medida en DC: 0,1VDC a 440VDC  Precisión en la medida: 1%  Dígitos de medida: +2D  Incertidumbre: 1% |  | 1
0168920003500.01 | UNIDAD CONTROL POSICIONADORES 3 EJES | 0168920003500AT00_A0 | 2 | - | PC | 3000 | Debe tener dos puertos USB, un puerto ETHERNET y un puerto serie3 |  | 1
0168920003500.01 | UNIDAD CONTROL POSICIONADORES 3 EJES | 0168920003500AT00_A0 | 3 | - | CONVERSOR | 3000 | Conversor USB-232 |  | 1
0168920003500.01 | UNIDAD CONTROL POSICIONADORES 3 EJES | 0168920003500AT00_A0 | 4 | - | OTROS | 3000 | SERVOMOTOR 400V SMHA 115 CFRENO (SMHA-115-30-10-5-19-S2I654) |  | 1
0168920003500.01 | UNIDAD CONTROL POSICIONADORES 3 EJES | 0168920003500AT00_A0 | 5 | - | OTROS | 3000 | C3 SERVOMANAGER2 |  | 1
0168920003500.01 | UNIDAD CONTROL POSICIONADORES 3 EJES | 0168920003500AT00_A0 | 6 | - | SW | 3000 | TERA TERM; Emulador de terminal |  | 1
0119621240000 | UNIDAD GESTION ENCENDIDO IRST | 0119621240000AT00_C0 | 1 |  | FUENTE DE ALIMENTACION |  | Fuente Alimentación 1 115 V 60Hz (3 fases) |  | 1
0119621240000 | UNIDAD GESTION ENCENDIDO IRST | 0119621240000AT00_C0 | 2 |  | MULTIMETRO |  | Multímetro (Medida de Voltios en DC y AC) |  | 1
0119621240000 | UNIDAD GESTION ENCENDIDO IRST | 0119621240000AT00_C0 | 3 |  | PINZA AMPERIMÉTRICA |  | Pinza Amperimétrica (Medida de Amperios en DC y AC) |  | 1
0119620024500 | SPIKE SUPPRESSOR BOX TIPO 2 | 0119620024500AT00_A2 | 3 |  | CABLE | 3000 | Cable test banana/conector |  | 1
0119620201000 | MODULO VCSAT | 0119620201000AT00_A0 | 1 |  | PC |  | PC estándar |  | 1
0119620201000 | MODULO VCSAT | 0119620201000AT00_A0 | 2 | 1094590430200 | CABLE |  | Programador Microchip ICD 3 DV164035 |  | 1
0119631230000 | VCSAT NG IRST | 0119631230000AT00_A0 | 1 |  | PC |  | PC con puerto serie y aplicación de emulación de terminal (como Hyperterminal, Tera Term o equivalente). Si el PC no tiene puerto, serie puede usarse un adaptador USB-RS232 (como StartTech ICUSB232 3210106900200 o equivalente). |  | 1
0119631230000 | VCSAT NG IRST | 0119631230000AT00_A0 | 2 | 1094590430200 | CABLE |  | Programador Microchip ICD 3 DV164035 |  | 1
0119631230000 | VCSAT NG IRST | 0119631230000AT00_A0 | 3 | 7270700010100 | POLÍMETRO DIGITAL |  | Polímetro digital Fluke 175 |  | 1
CP095113700A1 | CONVERTIDOR AC-DC-V6A | CP095113700A1AT00_A2 | 2 | - | SONDA | 3000 | Sonda de temperatura FLUKE 54 II o similar |  | 1
0119620053000.00 | CONJUNTO ELECTROMECÁNICO CMPU | 0119620053000AT00_A1 | 4 |  | HERRAMIENTA |  | Destornillador Philips M4 |  | 1
0119630004400 | 2-18 GHZ CMPU CONNECTORS CARD | 0119630004400AT00_A0 | 1 |  | POLÍMETRO DIGITAL |  | Campo de medida (Rango): > 30 MΩ, Precisión en la medida de impedancia: <1% hasta 1 MΩ. <5% para impedancias mayores, Incertidumbre: <5% |  | 1
0119620001000 | RF INPUT MODULE (RF-IM) | 0119620001000AT00_A2 | 1 |  | FUENTE DE ALIMENTACION |  | modelo Topward 6303D o de características iguales o superiores a: Capaz de suministrar al menos 3 tensiones independientes (+12V,-12V,+5V), Regulación de carga ≤ 15mV, Regulación de línea ≤ 15mV, Distorsión ≤ 5 mV rms, Corriente de salida ≥ 2 A |  | 1
0119620001000 | RF INPUT MODULE (RF-IM) | 0119620001000AT00_A2 | 2 |  | ANALIZADOR DE REDES |  | Agilent N5230A o de características iguales o superiores, con un rango de frecuencia mínimo de DC-20GHz, con la opción de frecuency offset para realizar la calibracion con mezcla |  | 1
0119620001000 | RF INPUT MODULE (RF-IM) | 0119620001000AT00_A2 | 3 |  | GENERADOR RF |  | modelo Agilent E8257D o de características iguales o similares, con un rango de frecuencia de trabajo mínimo de DC-20GHz y al menos uno de ellos capaz de dar potencia de 17 dBm, sin necesidad de opcion de pulse. |  | 2
0119620001000 | RF INPUT MODULE (RF-IM) | 0119620001000AT00_A2 | 4 |  | ANALIZADOR DE ESPECTROS |  | modelo Agilent E4440A o de características iguales o superiores, con un rango de frecuencia mínimo de DC-26.5 GHz, con potencia de entrada máxima de +30dBm. |  | 1
0119620001000 | RF INPUT MODULE (RF-IM) | 0119620001000AT00_A2 | 5 |  | OSCILOSCOPIO |  | hasta al menos 300MHz y con 4 canales |  | 1
0119620001000 | RF INPUT MODULE (RF-IM) | 0119620001000AT00_A2 | 6 |  | POWER METER/WATIMETRO |  | modelo E4418B de la serie EPM |  | 1
0119620001000 | RF INPUT MODULE (RF-IM) | 0119620001000AT00_A2 | 7 |  | SONDA |  | sensor de potencia modelo E4413A o de cracteristicas iguales o superiores con un rango de frecuencia de 50 MHz-26.5 GHz. |  | 1
0119620001000 | RF INPUT MODULE (RF-IM) | 0119620001000AT00_A2 | 8 |  | CABLE |  | cables RF hasta 20 GHz con terminaciones SMA macho a ambos lados y de bajas pérdidas |  | 3
0119620001000 | RF INPUT MODULE (RF-IM) | 0119620001000AT00_A2 | 9 |  | CARGA |  | Cargas SMA Macho 50 Ω |  | 4
0119620001000 | RF INPUT MODULE (RF-IM) | 0119620001000AT00_A2 | 10 |  | CABLE |  | Cables banana-banana |  | 7
0119620001000 | RF INPUT MODULE (RF-IM) | 0119620001000AT00_A2 | 11 |  | CABLE |  | Cables BNC-BNC |  | 4
0119620001000 | RF INPUT MODULE (RF-IM) | 0119620001000AT00_A2 | 12 |  | ATENUADOR |  | de 30dB |  | 1
0119620001000 | RF INPUT MODULE (RF-IM) | 0119620001000AT00_A2 | 13 |  | PC |  |  |  | 1
0119620035800 | CONJUNTO TARJETA RF_IM | 0119620035800AT00_A1 | 1 | 1359900750200 | OTROS |  | Programador USB XILINX |  | 1
0119620035800 | CONJUNTO TARJETA RF_IM | 0119620035800AT00_A1 | 2 | 1229591770000) | CABLE |  | Xilinx Parallel Cable IV |  | 1
0140522000300 | MODULO MBC36_2 (6-18 GHZ) | 0140522000300AT00_B0 | 8 |  | GENERADOR SEÑAL |  | modelo 83640B de Agilent o similar |  | 1
0140522000300 | MODULO MBC36_2 (6-18 GHZ) | 0140522000300AT00_B0 | 9 |  | CONVERSOR |  | de frecuencia modelo 8511B de HP o similar |  | 1
0140522000300 | MODULO MBC36_2 (6-18 GHZ) | 0140522000300AT00_B0 | 10 |  | ANALIZADOR DE REDES |  | (HP-8510A) o similar |  | 1
0140522000300 | MODULO MBC36_2 (6-18 GHZ) | 0140522000300AT00_B0 | 11 |  | ANALIZADOR DE REDES |  | (HP-8510C) o similar |  | 1
0140522000300 | MODULO MBC36_2 (6-18 GHZ) | 0140522000300AT00_B0 | 12 |  | GENERADOR RF |  | con función de barrido (HP 8341B) o similar |  | 1
0140522000300 | MODULO MBC36_2 (6-18 GHZ) | 0140522000300AT00_B0 | 13 |  | OTROS |  | S-Parameter Test Set modelo 8515A o similar |  | 1
0140522000300 | MODULO MBC36_2 (6-18 GHZ) | 0140522000300AT00_B0 | 14 | G190064750500 | ADAPTADOR |  | Acoplador bidireccional de 2 a 18GHz DCS685-10 de TRM |  | 1
0140522000300 | MODULO MBC36_2 (6-18 GHZ) | 0140522000300AT00_B0 | 15 | G4006CE319100 | AMPLIFICADOR DE SEÑAL |  | Amplificador de señal de a 2 a18GHz CSA-990189 de Celeritek |  | 1
0140522000300 | MODULO MBC36_2 (6-18 GHZ) | 0140522000300AT00_B0 | 16 |  | PC |  | con programa “Medida de Antenas [S22]” Y de control del CRA vía CSC 422 |  | 1
0140522000300 | MODULO MBC36_2 (6-18 GHZ) | 0140522000300AT00_B0 | 17 |  | OTROS |  | CRA (Controlador de rotor de antena) con mazos de cables |  | 1
0119620001400 | EJ FRONT-END (EJ-FE) | 0119620001400AT00_A3 | 1 |  | FUENTE DE ALIMENTACION |  | modelo Topward 6303D o de características iguales o superiores a: Capaz de suministrar al menos 3 tensiones independientes (+28V), Regulación de carga ≤ 15mV, Regulación de línea ≤ 15mV, Distorsión ≤ 5 mV rms, Corriente de salida ≥ 2 A |  | 1
0119620001400 | EJ FRONT-END (EJ-FE) | 0119620001400AT00_A3 | 2 |  | ANALIZADOR DE REDES |  | modelo Agilent N5230A o de características iguales o superiores, con un rango de frecuencia mínimo de DC-20GHz |  | 1
0119620001400 | EJ FRONT-END (EJ-FE) | 0119620001400AT00_A3 | 3 |  | GENERADOR RF |  | modelo Agilent E8257D o de características iguales o similares, con un rango de frecuencia de trabajo mínimo de DC-20GHz, sin necesidad de opción de pulse |  | 1
0119620001400 | EJ FRONT-END (EJ-FE) | 0119620001400AT00_A3 | 4 |  | ANALIZADOR DE ESPECTROS |  | modelo Agilent E4440A o de características iguales o superiores, con un rango de frecuencia mínimo de DC-26.5 GHz, con potencia de entrada máxima de +30dBm. |  | 1
0119620001400 | EJ FRONT-END (EJ-FE) | 0119620001400AT00_A3 | 5 |  | OSCILOSCOPIO |  | hasta al menos 300MHz y con 4 canales |  | 1
0119620001400 | EJ FRONT-END (EJ-FE) | 0119620001400AT00_A3 | 6 |  | CABLE |  | RF hasta 20 GHz con terminaciones SMA macho a ambos lados y de bajas pérdidas |  | 3
0119620001400 | EJ FRONT-END (EJ-FE) | 0119620001400AT00_A3 | 7 |  | CARGA |  | SMA Macho 50 Ω |  | 5
0119620056200.00 | UNIDAD DE CONTROL DE LA UAAP (CUAAP) | 0119620056200AT00_A2 | 2 |  | PINZA AMPERIMÉTRICA |  | capaz de realizar medidas de corriente alterna y continua con características iguales o superiores: Rango de medida en DC: 0.1A a 600A, Rango de medida en AC: 0.1A a 600A, Precisión en la medida: 2%, Dígitos de medida: +1D, Incertidumbre: 2% |  | 1
0119620056200.00 | UNIDAD DE CONTROL DE LA UAAP (CUAAP) | 0119620056200AT00_A2 | 3 |  | PC |  | Debe tener tres puertos USB y un puerto ethernet |  | 1
0119620056200.00 | UNIDAD DE CONTROL DE LA UAAP (CUAAP) | 0119620056200AT00_A2 | 4 | 1351603590000 | OTROS |  | Kit Desarrollo analiza CAN BUS P/MCP2551 |  | 1
0119620056200.00 | UNIDAD DE CONTROL DE LA UAAP (CUAAP) | 0119620056200AT00_A2 | 5 | 1263011347200 | FUENTE DE ALIMENTACION |  | F.A. 1SAL 48VDC 3,216KW 67A |  | 2
0119620056200.00 | UNIDAD DE CONTROL DE LA UAAP (CUAAP) | 0119620056200AT00_A2 | 6 | 1263012374200 | FUENTE DE ALIMENTACION |  | F.A. 1SAL 12VDC 1KW 83.3A |  | 2
0119620056200.00 | UNIDAD DE CONTROL DE LA UAAP (CUAAP) | 0119620056200AT00_A2 | 7 | 3210102551100 | CABLE |  | CABLE UTP CAT5E ETHERNET RJ45 MM. L.:3M |  | 1
0119620056200.00 | UNIDAD DE CONTROL DE LA UAAP (CUAAP) | 0119620056200AT00_A2 | 8 | 1229514150001 | CABLE |  | CBL EQ (ENCHUFE ALT/NO CNC) 1,5MM2 250V |  | 4
0119620056200.00 | UNIDAD DE CONTROL DE LA UAAP (CUAAP) | 0119620056200AT00_A2 | 9 | 3210105060200 | CABLE |  | CABLE ALIMENTACIÓN IEC-60320 C13/SCHU |  | 1
0119620056200.00 | UNIDAD DE CONTROL DE LA UAAP (CUAAP) | 0119620056200AT00_A2 | 10 | 1229509440000 | CABLE |  | CBL EQ USB2.0 USB A-M/MICRO USB-M PVC 1M |  | 1
0119620056200.00 | UNIDAD DE CONTROL DE LA UAAP (CUAAP) | 0119620056200AT00_A2 | 11 | 1500316012002 | OTROS |  | TOR CIL ALLEN M6X12 INOX DIN912/ISO4762 |  | 20
0119620056200.00 | UNIDAD DE CONTROL DE LA UAAP (CUAAP) | 0119620056200AT00_A2 | 12 | 1540116000002 | OTROS |  | ARA PLANA P/M6 INOX DIN125 |  | 36
0119620056200.00 | UNIDAD DE CONTROL DE LA UAAP (CUAAP) | 0119620056200AT00_A2 | 13 | 1500316020002 | OTROS |  | TOR CIL ALLEN M6X20 INOX DIN912/ISO4762 |  | 8
0119620056200.00 | UNIDAD DE CONTROL DE LA UAAP (CUAAP) | 0119620056200AT00_A2 | 14 | 1530116000002 | OTROS |  | TUERCA EX M6 INOX A4 DIN934 |  | 8
0119620056200.00 | UNIDAD DE CONTROL DE LA UAAP (CUAAP) | 0119620056200AT00_A2 | 15 | 0119690015100 | SW |  | UAAP SCT SIMULATOR |  | 1
0119620057900.00 | CHASIS CUAAP | 0119620057900AT00_A1 | 1 |  | MULTIMETRO |  | Multímetro capaz de realizar medidas óhmicas, tensión alterna y continua con características iguales o superiores: Rango de medida en DC: 0´1VDC a 50VDC, Precisión en la medida: 1%, Dígitos de medida: +2D, Incertidumbre: 1% |  | 1
0119620068100.00 | CONJUNTO MOSFET POTENCIA TIPO1 | 0119620068100AT00_A0 | 1 |  | FUENTE DE ALIMENTACION |  | Fuente de Alimentación capaz de entregar 12 VDC 120W |  | 1
0119620068100.00 | CONJUNTO MOSFET POTENCIA TIPO1 | 0119620068100AT00_A0 | 2 |  | MULTIMETRO |  | Multímetro capaz de realizar medidas óhmicas, tensión alterna y continua con características iguales o superiores: Rango de medida en DC: 0´1VDC a 50VDC, Precisión en la medida: 1%, Dígitos de medida: +2D, Incertidumbre: 1% |  | 1
0119620068200.00 | CONJUNTO MOSFET POTENCIA TIPO2 | 0119620068200AT00_A0 | 1 |  | FUENTE DE ALIMENTACION |  | Fuente de Alimentación capaz de entregar 12 VDC 120W |  | 1
0119630070100.00 | TARJETA PROCESO SISTEMA - TPS | 0119630070100AT00_A2 | 5 |  | PC |  | con los siguientes programas instalados: MPLAB IDE 8.70 o equivalente, Hyperterminal o equivalente, Microchip CAN BUS Analyzer |  | 1
0119630070100.00 | TARJETA PROCESO SISTEMA - TPS | 0119630070100AT00_A2 | 6 |  | CABLE |  | Cable USB - Micro USB |  | 1
0119620054600.00 | UNIDAD GESTIÓN ENCENDIDO RECM | 0119620054600AT00_A4 | 1 |  | FUENTE DE ALIMENTACION |  | Fuente Alimentación (trifásica sin neutro) capaz de entregar 440VAC 60Hz en conexión triangulo y de realizar medidas de la potencia activa consumida, con características iguales o superiores: Rango de potencia suministrada: 3500VA |  | 1
0119620054600.00 | UNIDAD GESTIÓN ENCENDIDO RECM | 0119620054600AT00_A4 | 2 |  | MULTIMETRO |  | capaz de realizar medidas óhmicas, tensión alterna y continua con características iguales o superiores: Rango de medida en DC: 0´1VDC a 440VDC, Precisión en la medida: 1%, Dígitos de medida: +2D, Incertidumbre: 1% |  | 1
0119620054600.00 | UNIDAD GESTIÓN ENCENDIDO RECM | 0119620054600AT00_A4 | 3 |  | PINZA AMPERIMÉTRICA |  | capaz de realizar medidas de corriente alterna y continua con características iguales o superiores: Rango de medida en DC: 0.1A a 600A, Rango de medida en AC: 0.1A a 600A, Precisión en la medida: 2%, Dígitos de medida: +1D, Incertidumbre: 2% |  | 1
0119620032800.00 | SWITCH X460-G2-24T-10GEA4 VAC 1000/10GB | 0119620032800AT00_A0 | 1 |  | PC |  | 2 ordenadores (PC1, PC2) con Windows 10, o sistema operativo superior y puerto de comunicaciones Ethernet 10/100/1000 RJ45 |  | 2
0119620032800.00 | SWITCH X460-G2-24T-10GEA4 VAC 1000/10GB | 0119620032800AT00_A0 | 2 |  | FUENTE DE ALIMENTACION |  | Alimentación de 220VAC |  | 1
0119620032800.00 | SWITCH X460-G2-24T-10GEA4 VAC 1000/10GB | 0119620032800AT00_A0 | 3 | 1229500260602 | CABLE |  | Cables Ethernet CAT-5E o superior |  | 2
0119620032800.00 | SWITCH X460-G2-24T-10GEA4 VAC 1000/10GB | 0119620032800AT00_A0 | 4 | 122409000004 | CABLE |  | Cable de Fibra Óptica CBL FO LC-LC DUPLEX 3M 50/125 OM4 o similar. |  | 1
0119620032800.00 | SWITCH X460-G2-24T-10GEA4 VAC 1000/10GB | 0119620032800AT00_A0 | 5 | 3170103239807 | OTROS |  | 1 Transceptor SFP RJ45 Ethernet 1000-BASET o bien 10/100/1000-BASET (por ejemplo, el código 3170103239807 TRANSCEIVER 1,25GBPS SFP RJ45). |  | 1
0119620032800.00 | SWITCH X460-G2-24T-10GEA4 VAC 1000/10GB | 0119620032800AT00_A0 | 6 | 3170103400600 | OTROS |  | 2 Transceptores SFP+ 10GBASE-SR 850NM LC 300M/SMF, código 3170103400600 o similar |  | 2
0119620033200 | BANDEJA EQUIPADA FDP ECMRIM | 0119620033200AT00_A2 | 1 |  | POLÍMETRO DIGITAL |  | características iguales o superiores a: Medida de tensión DC: Campo de medida (Rango): 0,1VDC a 200VDC, Precisión en la medida: 1%, Incertidumbre: <5%. Medida de Impedancia: Campo de medida (Rango): > 30 MΩ, Precisión en la medida: <1% hasta 1 MΩ. <5% para impedancias mayores, Incertidumbre: <5%, Medida de Continuidad |  | 1
0119620033200 | BANDEJA EQUIPADA FDP ECMRIM | 0119620033200AT00_A2 | 2 |  | FUENTE DE ALIMENTACION |  | Con capacidad para suministrar las siguientes tensiones y corrientes: +5 VDC (±5%) / 0.5 A |  | 1
0119620033200 | BANDEJA EQUIPADA FDP ECMRIM | 0119620033200AT00_A2 | 3 |  | ANALIZADOR DE REDES |  | Con características iguales o superiores a: Rango de frecuencias: 6 – 18GHz, Número de puntos >= 401, Potencia >= -20dBm, Incertidumbre de medidas en nivel: <0.5dB, Incertidumbre de medidas en frecuencia: <1KHz, Capacidad para guardar medidas en memoria, Capacidad para realizar operaciones con las medidas guardadas en memoria, Capacidad para generar ficheros de datos de las medidas |  | 1
0119620033200 | BANDEJA EQUIPADA FDP ECMRIM | 0119620033200AT00_A2 | 4 |  | CALIBRADOR |  | Disponer de un método de autocalibración, o bien un Kit de calibración para analizador vectorial de redes |  | 1
0119620033200 | BANDEJA EQUIPADA FDP ECMRIM | 0119620033200AT00_A2 | 5 | 1229591890303 | CABLE |  | CBL EQ USB A/A (M/M) 2.0 1M NEGRO |  | 1
0119620033200 | BANDEJA EQUIPADA FDP ECMRIM | 0119620033200AT00_A2 | 6 |  | CABLE |  | para señales de control de 5V: banana a pin crimpado tamaño 22D. Uno de ellos incluirá una resistencia de 1KΩ |  | 3
0119620033200 | BANDEJA EQUIPADA FDP ECMRIM | 0119620033200AT00_A2 | 7 |  | CABLE |  | cable de tierra |  | 1
0119631250000 | TARJETA BACKPLANE VCSAT | 0119631250000AT00_A0 | 1 | 7270700010100 | POLÍMETRO DIGITAL |  | Polímetro digital Fluke 175 |  | 1
0119630004501.00 | 2-18GHZ CMPU MOTHERBOARD CARD V2 | 0119630004501AT00_A0 | 1 |  | POLÍMETRO DIGITAL |  | características iguales o superiores: Campo de medida (Rango): > 30 MΩ, Precisión en la medida de impedancia: <1% hasta 1 MΩ, <5% para impedancias mayores, Incertidumbre: <5% |  | 1
0119630004501.00 | 2-18GHZ CMPU MOTHERBOARD CARD V2 | 0119630004501AT00_A0 | 2 |  | FUENTE DE ALIMENTACION |  | características iguales o superiores a lo siguiente: Voltaje de Salida: 3V3, Regulación Línea/Carga: < 3%, Distorsión de armónicos: < 3%, Corriente de salida: > 500mA |  | 1
0119630004501.00 | 2-18GHZ CMPU MOTHERBOARD CARD V2 | 0119630004501AT00_A0 | 3 |  | CABLE |  | con bananas para la conexión de la fuente de alimentación |  | 1
0119620302300 | MEMORIA DIGITAL RADIOFRECUENCIA (DRFM) | 0119620302300AT01_A0 | 1 |  | PC |  | con un programa de Terminal capaz de comunicarse por protocolo UART. (Tera Term / Hyperterminal) y versión de Vivado 2018.3 o superior |  | 1
0119620302300 | MEMORIA DIGITAL RADIOFRECUENCIA (DRFM) | 0119620302300AT01_A0 | 2 |  | OTROS |  | Transceivers Ethernet |  | 0
0119620302300 | MEMORIA DIGITAL RADIOFRECUENCIA (DRFM) | 0119620302300AT01_A0 | 3 |  | CABLE |  | USB-microUSB |  | 1
0119620302300 | MEMORIA DIGITAL RADIOFRECUENCIA (DRFM) | 0119620302300AT01_A0 | 4 |  | CABLE |  | Ethernet |  | 1
0119610301600 | UNIDAD DE ALIMENTACION DE ALTA POTENCIA | 0119610301600AT03_A1 | 1 | 3210102551100 | CABLE |  | CABLE UTP CAT5E ETHERNET RJ45 MM. L.:3M |  | 1
0119610301600 | UNIDAD DE ALIMENTACION DE ALTA POTENCIA | 0119610301600AT03_A1 | 2 | 1229509440000 | CABLE |  | CBL EQ USB2.0 USB A-M/MICRO USB-M PVC 1M |  | 1
0119610301600 | UNIDAD DE ALIMENTACION DE ALTA POTENCIA | 0119610301600AT03_A1 | 3 |  | PC |  | Debe tener tres puertos USB9 y un puerto ethernet |  | 1
0119610301600 | UNIDAD DE ALIMENTACION DE ALTA POTENCIA | 0119610301600AT03_A1 | 4 |  | POLÍMETRO DIGITAL |  | Se puede usar el modelo 179 de la marca comercial Fluke, capaz de realizar medidas óhmicas, tensión alterna y continua con características iguales o superiores: Rango de medida en DC: 0´1VDC a 440VDC, Precisión en la medida: 1%, Dígitos de medida: +2D, Incertidumbre: 1% |  | 1
0119610301600 | UNIDAD DE ALIMENTACION DE ALTA POTENCIA | 0119610301600AT03_A1 | 5 |  | PINZA AMPERIMÉTRICA |  | Se puede usar el modelo 336 de la marca comercial Fluke, capaz de realizar medidas de corriente alterna y continua con características iguales o superiores: Rango de medida en DC: 0.1A a 600A, Rango de medida en AC: 0.1A a 600A, Precisión en la medida: 2%, Dígitos de medida: +1D, Incertidumbre: 2% |  | 1
0119610301600 | UNIDAD DE ALIMENTACION DE ALTA POTENCIA | 0119610301600AT03_A1 | 6 |  | OTROS |  | Se puede usar el modelo MT-8200-49A de la marca comercial Fluke, comprobador ethernet con características iguales o superiores: Comprobación de 8 hilos, Detección de cruzado en el cableado. |  | 1
0119610301600 | UNIDAD DE ALIMENTACION DE ALTA POTENCIA | 0119610301600AT03_A1 | 7 |  | FUENTE DE ALIMENTACION |  | Fuente Alimentación (trifásica sin neutro) capaz de entregar 440VAC 50/60Hz en conexión triangulo y de realizar medidas de la potencia activa consumida, con características iguales o superiores: Rango de potencia suministrada: 6000VA |  | 1
0119610301600 | UNIDAD DE ALIMENTACION DE ALTA POTENCIA | 0119610301600AT03_A1 | 8 |  | FUENTE DE ALIMENTACION |  | Fuente Alimentación (trifásica sin neutro) capaz de entregar 115VAC 50/60Hz en conexión triangulo y de realizar medidas de la potencia activa consumida, con características iguales o superiores: Rango de potencia suministrada: 1000VA |  | 1
0119610301600 | UNIDAD DE ALIMENTACION DE ALTA POTENCIA | 0119610301600AT03_A1 | 9 | 1229514150001 | CABLE |  | CBL EQ (ENCHUFE ALT/NO CNC) 1,5MM2 250V |  | 1
0868725110000.00 | 12 SINGLE CHANNELS SSPC LV LP-SSPC ASSY | 0868725110000AT00_A2 | 1 |  | FUENTE DE ALIMENTACION |  | características iguales o superiores: Capaz de suministrar al menos una tensión de 48V, Corriente de salida: ≥30A |  | 1
0868725110000.00 | 12 SINGLE CHANNELS SSPC LV LP-SSPC ASSY | 0868725110000AT00_A2 | 2 |  | FUENTE DE ALIMENTACION |  | características iguales o superiores: Capaz de suministrar al menos una tensión de 12V, Corriente de salida: ≥2A |  | 1
0164712000000 | EW ANTENNA (GPS/GALILEO) | 0164712000000AT00_A1 | 1 |  | FUENTE DE ALIMENTACION |  | Fuente de alimentacion POWERBOX 6303DS o similar |  | 1
0164712000000 | EW ANTENNA (GPS/GALILEO) | 0164712000000AT00_A1 | 2 |  | CONVERSOR |  | RS422-RS432 |  | 1
0164712000000 | EW ANTENNA (GPS/GALILEO) | 0164712000000AT00_A1 | 3 |  | PC |  | PC |  | 1
0126431410000.00 | TARJETA RFASDB | 0126431410000AT00_A1 | 1 | 1263511131500 | Fuente | CP1000 | F.A VE=18-42V VS=50V 1000W OPEN VPX (PSU) |  | 1
0126431410000.00 | TARJETA RFASDB | 0126431410000AT00_A1 | 2 | EVO 840 o similar. | PC | CP1000 | PC con un programa de Terminal capaz de comunicarse por protocolo UART. (Tera Term / Hyperterminal ) y versión de Vivado 2020.2 o superior. |  | 1
0126431410000.00 | TARJETA RFASDB | 0126431410000AT00_A1 | 3 | N6705B o similar. | Fuente | CP1000 | Fuente de alimentación (12V/5A, 5V/5A) |  | 1
0126431410000.00 | TARJETA RFASDB | 0126431410000AT00_A1 | 4 | LCM1500 o similar. | Fuente | CP1000 | Fuente de alimentación (24V/40A) |  | 1
0126431410000.00 | TARJETA RFASDB | 0126431410000AT00_A1 | 5 | 1560309014001 | Accesorios | CP1000 | PASADOR ELASTICO 2,5X14 INOX DIN1481 |  | 1
0126431410000.00 | TARJETA RFASDB | 0126431410000AT00_A1 | 6 |  | Accesorios | CP1000 | Tornillería RFASDB |  | 0
0126431410000.00 | TARJETA RFASDB | 0126431410000AT00_A1 | 7 |  | OTROS | CP1000 |  |  | 0
0126431410000.00 | TARJETA RFASDB | 0126431410000AT00_A1 | 8 | 1350500099801 | Cable | CP1000 | Cable Meritec Par |  | 1
0126431410000.00 | TARJETA RFASDB | 0126431410000AT00_A1 | 9 | 1350500099400 | Cable | CP1000 | Cable Meritec Impar |  | 1
0126431410000.00 | TARJETA RFASDB | 0126431410000AT00_A1 | 10 | N/A | Cable | CP1000 | CABLE USB |  | 1
0126431410000.00 | TARJETA RFASDB | 0126431410000AT00_A1 | 11 | N/A | Cable | CP1000 | Cables banana/faston |  | 4
0126431410000.00 | TARJETA RFASDB | 0126431410000AT00_A1 | 12 |  | Polímetro | CP1000 | Polímetro digital de características iguales o superiores a lo siguiente: |  | 1
0126421420000.00 | SUBCONJUNTO RFASRF APS | 0126421420000AT00_A0 | 1 | N9010B | Analizador de espectros | CP1000 | Analizador de espectros |  | 1
0126421420000.00 | SUBCONJUNTO RFASRF APS | 0126421420000AT00_A0 | 2 | SMB100A | Generador | CP1000 | Generador de señal |  | 2
0126421420000.00 | SUBCONJUNTO RFASRF APS | 0126421420000AT00_A0 | 3 | U2021XA | Sonda | CP1000 | Sonda de potencia |  | 1
0146719013000 | ANTENA OMNI - AEMO | 0146719013000AT00_A0 | 2 |  | ANTENA |  | Antenas fuente: Bocina piramidal Schwarzbeck de 1 a 18 GHz o similar |  | 1
0146719013000 | ANTENA OMNI - AEMO | 0146719013000AT00_A0 | 3 |  | ANTENA |  | Antenas receptoras: El siguiente conjunto de bocinas calibradas de la marca NARDA o similar: × Bocina Piramidal Mod. 644 de 2.6 a 3.95 GHz. × Bocina Piramidal Mod. 643 de 3.95 a 5.85 GHz. × Bocina Piramidal Mod. 642 de 5.4 a 8.2 GHz. × Bocina Piramidal Mod. 640 de 8.2 a 12.4 GHz. × Bocina Piramidal Mod. 639 de 12.4 a 18 GHz. |  | 1
0146719013000 | ANTENA OMNI - AEMO | 0146719013000AT00_A0 | 4 |  | OTROS |  | Mástiles, mecánicas de sujeción de las antenas, posicionadores, controlador de movimiento (AL-4706-3A) y PCU (AL-41462-2) |  | 1
0146719013000 | ANTENA OMNI - AEMO | 0146719013000AT00_A0 | 5 |  | ANALIZADOR DE REDES |  | Analizador vectorial de redes E8364B de Agilent o equivalente |  | 1
0146719013000 | ANTENA OMNI - AEMO | 0146719013000AT00_A0 | 6 |  | AMPLIFICADOR DE SEÑAL |  | Amplificadores de señal para las bandas de frecuencia especificadas |  | 2
0146719013000 | ANTENA OMNI - AEMO | 0146719013000AT00_A0 | 7 |  | FUENTE DE ALIMENTACION |  | fuentes modelo Switchbox 6303DS o similar |  | 2
0146719013000 | ANTENA OMNI - AEMO | 0146719013000AT00_A0 | 8 |  | TRANSICIÓN RF |  | Transición N macho a SMA hembra |  | 1
0146719013000 | ANTENA OMNI - AEMO | 0146719013000AT00_A0 | 9 |  | CABLE |  | Cables de RF con conectores SMA(M)-SMA(M) de hasta 18 GHz |  | 2
0146719013000 | ANTENA OMNI - AEMO | 0146719013000AT00_A0 | 10 |  | CABLE |  | Cable GPIB-USB para conectar el Pc al analizador de redes |  | 1
0146719013000 | ANTENA OMNI - AEMO | 0146719013000AT00_A0 | 11 |  | PC |  | PC con Matlab |  | 1
0146719013000 | ANTENA OMNI - AEMO | 0146719013000AT00_A0 | 12 |  | CALIBRADOR |  | Kit de calibración N4693A para analizador de redes |  | 1
0122420025000.00 | RF CONTROL MODULE 1 DISTRIBUTION | 0122420025000AT00_A0 | 1 |  | FUENTE DE ALIMENTACION | 9000 | Fuente de alimentación capaz de proporcionar 12V a 2A. |  | 1
0122420025000.00 | RF CONTROL MODULE 1 DISTRIBUTION | 0122420025000AT00_A0 | 2 |  | MULTIMETRO | 9000 | Polímetro digital de características similares o superiores:  Precisión en medida de tensión DC: 0,15%  Precisión en la medida de impedancia:  0,9% hasta 6MΩ.  5% de 6 MΩ a 40MΩ |  | 1
0122420025000.00 | RF CONTROL MODULE 1 DISTRIBUTION | 0122420025000AT00_A0 | 3 | 1359902360000 | OTROS | 9000 | Programador Xilinx HW-USB-II-G |  | 1
0126421420000.00 | SUBCONJUNTO RFASRF APS | 0126421420000AT00_A0 | 4 | N6705C | Fuente | CP1000 | Fuente de alimentación |  | 1
0119620035800 | CONJUNTO TARJETA RF_IM | 0119620035800AT00_A1 | 3 | 1229591770000 | FUENTE DE ALIMENTACION |  | características iguales o superiores a lo siguiente: Voltaje de Salida: +12V, Regulación Línea/Carga: < 3%, Distorsión de armónicos: < 3%, Corriente de salida: > 1.5A |  | 1
0119620035800 | CONJUNTO TARJETA RF_IM | 0119620035800AT00_A1 | 4 |  | PC |  | WINDOWS 7 ó 10, Vivado versión 2017.1 o superior |  | 1
0119620035800 | CONJUNTO TARJETA RF_IM | 0119620035800AT00_A1 | 5 |  | PC |  | WINDOWS 7 ó 10, Vivado versión 2017.1 o superior |  | 1
0119630004800 | INTERFACE CARD RF MODULE CMPU | 0119630004800AT00_A2 | 1 |  | FUENTE DE ALIMENTACION |  | características iguales o superiores a lo siguiente: Voltaje de Salida: -12V a +28V, Regulación Línea/Carga: < 3%, Distorsión de armónicos: < 3%, Corriente de salida: > 1.5A |  | 4
0119630004800 | INTERFACE CARD RF MODULE CMPU | 0119630004800AT00_A2 | 2 |  | POLÍMETRO DIGITAL |  | características iguales o superiores: Campo de medida (Rango): > 30 MΩ., Precisión en la medida de impedancia: <1% hasta 1 MΩ. <5% para impedancias mayores, Incertidumbre: <5% |  | 1
0119630004800 | INTERFACE CARD RF MODULE CMPU | 0119630004800AT00_A2 | 3 |  | OSCILOSCOPIO |  | características iguales o superiores a lo siguiente: Precisión en la medida: <1%., Campo de medida (Rango): > 30 MHz, Incertidumbre: <5% |  | 1
0119630004800 | INTERFACE CARD RF MODULE CMPU | 0119630004800AT00_A2 | 4 |  | CARGA |  | 22 Ω |  | 5
0119630004800 | INTERFACE CARD RF MODULE CMPU | 0119630004800AT00_A2 | 5 |  | CABLE |  | Latiguillo de 50 Ohm, GPO a BNC Macho. |  | 1
0119630004800 | INTERFACE CARD RF MODULE CMPU | 0119630004800AT00_A2 | 6 |  | PC |  | S.O.: Windows 10 (64 bits), Herramienta SW: Tera Term v. 4.105 o superior. |  | 1
0119620001100 | IF INPUT MODULE (IF-IM) | 0119620001100AT00_A2 | 1 |  | FUENTE DE ALIMENTACION |  | modelo Topward 6303D o de características iguales o superiores a: Capaz de administrar al menos 3 tensiones independientes (+12V, -12V y+5V) y al menos 3A, Regulación Carga: ≤ 15 mV, Regulación Línea: ≤ 15 mV, Distorsión: ≤ 5 mV rms |  | 1
0119620001100 | IF INPUT MODULE (IF-IM) | 0119620001100AT00_A2 | 2 |  | GENERADOR RF |  | hasta 20dBm potencia entregable |  | 2
0119620001100 | IF INPUT MODULE (IF-IM) | 0119620001100AT00_A2 | 3 |  | ANALIZADOR DE ESPECTROS |  | modelo Agilent E4407B o con características iguales o superiores, con un rango de frecuencia de trabajo mínimo de DC-20GHz, con potencia de entrada máxima de +30dBmOsciloscopio hasta al menos 300 MHz y con 4 canales |  | 1
0119620001100 | IF INPUT MODULE (IF-IM) | 0119620001100AT00_A2 | 4 |  | CABLE |  | cables de RF hasta 20GHz con terminaciones SMA macho a ambos lados y de bajas pérdidas |  | 3
0119620001100 | IF INPUT MODULE (IF-IM) | 0119620001100AT00_A2 | 5 |  | CARGA |  | de 50 Ω SMA macho |  | 1
0119620001100 | IF INPUT MODULE (IF-IM) | 0119620001100AT00_A2 | 6 |  | CABLE |  | Cables banana-banana |  | 9
0119620001100 | IF INPUT MODULE (IF-IM) | 0119620001100AT00_A2 | 7 |  | PC |  |  |  | 1
0119620035900 | CONJUNTO TARJETA IF_IM | 0119620035900AT00_A2 | 1 | 1359900750200 | OTROS |  | Programador USB XILINX ( |  | 1
0868725110000.00 | 12 SINGLE CHANNELS SSPC LV LP-SSPC ASSY | 0868725110000AT00_A2 | 3 |  | CARGA |  | electrónica de corriente continua con 1 salida de características iguales o superiores: Capaz de demandar hasta 1000W |  | 1
0868725110000.00 | 12 SINGLE CHANNELS SSPC LV LP-SSPC ASSY | 0868725110000AT00_A2 | 4 |  | POLÍMETRO DIGITAL |  | características iguales o superiores: Rango de medida en DC: 0´1VDC a 200VDC, Precisión en la medida: 1%, Dígitos de medida: +2D |  | 1
0868725110000.00 | 12 SINGLE CHANNELS SSPC LV LP-SSPC ASSY | 0868725110000AT00_A2 | 5 |  | OSCILOSCOPIO |  | características iguales o superiores: Canales del osciloscopio: 4, Ancho de Banda: 200MHz, Frecuencia de muestreo: 2.5GSPS |  | 1
0868725110000.00 | 12 SINGLE CHANNELS SSPC LV LP-SSPC ASSY | 0868725110000AT00_A2 | 6 |  | SONDA |  | de corriente modelo de características iguales o superiores: Capaz de soportar 150A |  | 1
0868725110000.00 | 12 SINGLE CHANNELS SSPC LV LP-SSPC ASSY | 0868725110000AT00_A2 | 7 |  | SONDA |  | JTAG/SWD Debug de características iguales o superiores |  | 1
0868725110000.00 | 12 SINGLE CHANNELS SSPC LV LP-SSPC ASSY | 0868725110000AT00_A2 | 8 |  | ADAPTADOR |  | Módulo adaptador de características iguales o superiores |  | 1
0868725110000.00 | 12 SINGLE CHANNELS SSPC LV LP-SSPC ASSY | 0868725110000AT00_A2 | 9 |  | CONVERSOR |  | USB-RS485 full dúplex o de características iguales o superiores |  | 1
0148523100800 | EWA RF MODULE | 0148523100800AT00_A4 | 1 | 307085836 | GENERADOR RF |  | Generador RF modelo HP 8341B |  | 1
0148523100800 | EWA RF MODULE | 0148523100800AT00_A4 | 2 | 7010300270200 | ANALIZADOR DE REDES |  | Analizador escalar redes AGILENT 8757D |  | 1
0148523100800 | EWA RF MODULE | 0148523100800AT00_A4 | 3 | 1250-11416-009 | ANALIZADOR DE ESPECTROS |  | Analizador espectros AGILENT |  | 1
0148523100800 | EWA RF MODULE | 0148523100800AT00_A4 | 4 |  | CABLE |  | Cable RF hasta 18Ghz con terminaciones SMA macho a ambos lados |  | 2
0148523100800 | EWA RF MODULE | 0148523100800AT00_A4 | 5 | 1263013200000 | FUENTE DE ALIMENTACION |  | Fuente de alimentacion POWERBOX 6303DS |  | 1
0148523100800 | EWA RF MODULE | 0148523100800AT00_A4 | 6 | C057880 | OSCILOSCOPIO |  | Osciloscopio modelo Tektronix TDS 1012 o similar |  | 1
0148523100800 | EWA RF MODULE | 0148523100800AT00_A4 | 7 | 3210503990300 | CONVERSOR |  | Conversor RS232/RS422 |  | 1
0148523100800 | EWA RF MODULE | 0148523100800AT00_A4 | 8 |  | PC |  | PC |  | 1
|  | 0126430000000AT00A0 | 0126430000000.00 | BACKPLANE | POLÍMETRO DIGITAL | CP4000 | - Precisión en la medida de impedancia: <1% hasta 1 MΩ. <5% para impedancias mayores. - Campo de medida (Rango): > 30 MΩ. - Incertidumbre: <5% |  | 1
0126421420000.00 | SUBCONJUNTO RFASRF APS | 0126421420000AT00_A0 | 5 | 346B | Sonda | CP1000 | Sonda de ruido |  | 1
0126421420000.00 | SUBCONJUNTO RFASRF APS | 0126421420000AT00_A0 | 6 | 114 | Multimetro | CP1000 | Multímetro digital |  | 1
0126421420000.00 | SUBCONJUNTO RFASRF APS | 0126421420000AT00_A0 | 7 | EliteBook Bang & Olufsen | PC | CP1000 | PC Windows 10, sistema operativo de 64 bits |  | 1
0119620035900 | CONJUNTO TARJETA IF_IM | 0119620035900AT00_A2 | 2 | 1229591770000 | CABLE |  | Xilinx Parallel Cable IV |  | 1
0119620035900 | CONJUNTO TARJETA IF_IM | 0119620035900AT00_A2 | 3 | 1229591770000 | FUENTE DE ALIMENTACION |  | características iguales o superiores a lo siguiente: Voltaje de Salida: +12V, Regulación Línea/Carga: < 3%, Distorsión de armónicos: < 3%, Corriente de salida: > 1.5A |  | 1
0119620035900 | CONJUNTO TARJETA IF_IM | 0119620035900AT00_A2 | 4 |  | PC |  | WINDOWS 7 ó 10, Vivado versión 2017.1 o superior |  | 1
0119620035900 | CONJUNTO TARJETA IF_IM | 0119620035900AT00_A2 | 5 |  | PC |  | WINDOWS 7 ó 10, Vivado versión 2017.1 o superior |  | 1
0119620001200 | OUTPUT MODULE (OM) | 0119620001200AT00_A2 | 1 |  | FUENTE DE ALIMENTACION |  | modelo Topward 6303D o de características iguales o superiores, capaz de administrar al menos 3 tensiones independientes (+12V, -12V y+5V) y de más de 3A (Debido a los picos de arranque que da mayor de 3A par la tensión de +12V), Regulación Carga: ≤ 15 mV, Regulación Línea: ≤ 15 mV, Distorsión: ≤ 5 mV rms |  | 1
0119620001200 | OUTPUT MODULE (OM) | 0119620001200AT00_A2 | 2 |  | GENERADOR RF |  | características iguales o superiores: 20dBm de potencia entregable., Precisión en frecuencia: 1KHz, Precisión en potencia: 0,5dB |  | 2
0119620001200 | OUTPUT MODULE (OM) | 0119620001200AT00_A2 | 3 |  | GENERADOR RF |  | características iguales o superiores: 10dBm de potencia entregable., Precisión en frecuencia: 1KHz, Precisión en potencia: 0,5dB |  | 2
0119620001200 | OUTPUT MODULE (OM) | 0119620001200AT00_A2 | 4 |  | ANALIZADOR DE ESPECTROS |  | con posibilidad de poder conectarse por USB y guardar trazas de medida con características iguales o superiores: Frecuencias: DC-20GHz, Potencia de entrada máxima de +30dBm, Incertidumbre de medida en frecuencia: 1KHz, Incertidumbre de medida en potencia: 1dB |  | 1
0119620001200 | OUTPUT MODULE (OM) | 0119620001200AT00_A2 | 5 |  | CABLE |  | e RF hasta 20GHz con terminaciones SMA macho a ambos lados y de bajas pérdidas |  | 5
0119620001200 | OUTPUT MODULE (OM) | 0119620001200AT00_A2 | 6 |  | CABLE |  | Cables banana-banana |  | 9
0119620001200 | OUTPUT MODULE (OM) | 0119620001200AT00_A2 | 7 |  | CARGA |  | de 50 Ω SMA macho |  | 5
0119620001200 | OUTPUT MODULE (OM) | 0119620001200AT00_A2 | 8 |  | PC |  |  |  | 1
0119620036100 | CONJUNTO TARJETA OM | 0119620036100AT00_A1 | 1 | 1359900750200 | OTROS |  | Programador USB XILINX ( |  | 1
0119620036100 | CONJUNTO TARJETA OM | 0119620036100AT00_A1 | 2 | 1229591770000 | CABLE |  | Xilinx Parallel Cable IV |  | 1
0119620036100 | CONJUNTO TARJETA OM | 0119620036100AT00_A1 | 3 | 1229591770000 | FUENTE DE ALIMENTACION |  | características iguales o superiores a lo siguiente: Voltaje de Salida: +12V, Regulación Línea/Carga: < 3%, Distorsión de armónicos: < 3%, Corriente de salida: > 1.5A |  | 1
0119620036100 | CONJUNTO TARJETA OM | 0119620036100AT00_A1 | 4 |  | PC |  | WINDOWS 7 ó 10, Vivado versión 2017.1 o superior |  | 1
0119620036100 | CONJUNTO TARJETA OM | 0119620036100AT00_A1 | 5 |  | PC |  | WINDOWS 7 ó 10, Vivado versión 2017.1 o superior |  | 1
0119620001302.00 | OSCILLATOR MODULE (LOM) V3 | 0119620001302AT00_A0 | 1 |  | FUENTE DE ALIMENTACION |  | con 2 fuentes de tensión, hasta 30V y una de ellas de al menos 3A y la otra de 4A |  | 2
0119620001302.00 | OSCILLATOR MODULE (LOM) V3 | 0119620001302AT00_A0 | 2 |  | ANALIZADOR DE ESPECTROS |  | hasta 20GHz y con medida de BW |  | 1
0119620001302.00 | OSCILLATOR MODULE (LOM) V3 | 0119620001302AT00_A0 | 3 |  | CABLE |  | cable RF hasta 20 GHz con terminaciones SMA macho a ambos lados y de bajas pérdidas |  | 1
0119620001302.00 | OSCILLATOR MODULE (LOM) V3 | 0119620001302AT00_A0 | 4 |  | CARGA |  | de 50 Ω SMA macho |  | 4
0119620001302.00 | OSCILLATOR MODULE (LOM) V3 | 0119620001302AT00_A0 | 5 |  | CABLE |  | Cables banana-banana |  | 9
0119620001302.00 | OSCILLATOR MODULE (LOM) V3 | 0119620001302AT00_A0 | 6 |  | PC |  |  |  | 1
0119620036000 | CONJUNTO TARJETA LOM | 0119620036000AT00_A2 | 1 | 1359900750200 | OTROS |  | Programador USB XILINX ( |  | 1
0119620036000 | CONJUNTO TARJETA LOM | 0119620036000AT00_A2 | 2 | 1229591770000 | CABLE |  | Xilinx Parallel Cable IV |  | 1
0119620036000 | CONJUNTO TARJETA LOM | 0119620036000AT00_A2 | 3 | 1229591770000 | FUENTE DE ALIMENTACION |  | características iguales o superiores a lo siguiente: Voltaje de Salida: +12V, Regulación Línea/Carga: < 3%, Distorsión de armónicos: < 3%, Corriente de salida: > 1.5A |  | 1
0119620036000 | CONJUNTO TARJETA LOM | 0119620036000AT00_A2 | 4 |  | PC |  | WINDOWS 7 ó 10, Vivado versión 2017.1 o superior |  | 1
0119620036000 | CONJUNTO TARJETA LOM | 0119620036000AT00_A2 | 5 |  | PC |  | WINDOWS 7 ó 10, Vivado versión 2017.1 o superior |  | 1
0140320008300.00 | BUCLE DE ENGANCHE EN FASE 2-24GHZ | 0140320008300AT00_A0 | 1 |  | ANALIZADOR DE ESPECTROS |  | con rango de frecuencia que cubra 1 a 26 GHz y potencia máxima de entrada de +20dBm |  | 1
0140320008300.00 | BUCLE DE ENGANCHE EN FASE 2-24GHZ | 0140320008300AT00_A0 | 2 |  | FUENTE DE ALIMENTACION |  | una salida o dos de dos salidas con pantalla de indicación de consumo de corriente y tensión ajustable en el rango 1V – 20V |  | 3
0140320008300.00 | BUCLE DE ENGANCHE EN FASE 2-24GHZ | 0140320008300AT00_A0 | 3 |  | GENERADOR SEÑAL |  | generador de funciones capaz de generar una señal triangular de 10 MHz de frecuencia y 2Vpp de amplitud |  | 1
0140320008300.00 | BUCLE DE ENGANCHE EN FASE 2-24GHZ | 0140320008300AT00_A0 | 4 |  | ANALIZADOR DE REDES |  | que cubra la banda de 1 a 24 GHz |  | 1
0140320008300.00 | BUCLE DE ENGANCHE EN FASE 2-24GHZ | 0140320008300AT00_A0 | 5 |  | GENERADOR RF |  | capaz de generar una señal de 100 MHz de frecuencia con una potencia de al menos 9 dBm |  | 1
0140320008300.00 | BUCLE DE ENGANCHE EN FASE 2-24GHZ | 0140320008300AT00_A0 | 6 |  | CABLE |  | RF hasta 24 GHz con terminaciones 2.92 macho a ambos lados |  | 1
0140320008300.00 | BUCLE DE ENGANCHE EN FASE 2-24GHZ | 0140320008300AT00_A0 | 7 |  | CABLE |  | vídeo con terminaciones SMA macho y BNC macho. |  | 1
0140320008300.00 | BUCLE DE ENGANCHE EN FASE 2-24GHZ | 0140320008300AT00_A0 | 8 |  | CABLE |  | alimentación acabados en un extremo por banana y en el otro por faston. |  | 1
0140320008300.00 | BUCLE DE ENGANCHE EN FASE 2-24GHZ | 0140320008300AT00_A0 | 9 | 1229592084800 | CABLE |  | Cable Micro-D 9 pines hembra, Micro-D 9 pines macho |  | 1
0140320008300.00 | BUCLE DE ENGANCHE EN FASE 2-24GHZ | 0140320008300AT00_A0 | 10 | 1229595380000 | CABLE |  | Cable Micro-D 37 pines hembra, Micro-D 37 pines macho |  | 1
0140320008300.00 | BUCLE DE ENGANCHE EN FASE 2-24GHZ | 0140320008300AT00_A0 | 11 |  | CARGA |  | de 50 Ω SMA macho |  | 1
0119630303300.00 | TARJETA MEMORIA DIGITAL DE RF 14BITS | 0119630303300AT00_A1 | 1 |  | PC |  | con un programa de Terminal capaz de comunicarse por protocolo UART. (Tera Term / Hyperterminal ) y versión de Vivado 2018.3 o superior |  | 1
0119630303300.00 | TARJETA MEMORIA DIGITAL DE RF 14BITS | 0119630303300AT00_A1 | 2 |  | POLÍMETRO DIGITAL |  | características iguales o superiores a lo siguiente: Precisión en la medida de impedancia: <1% hasta 1 MΩ. <5% para impedancias mayores, Campo de medida (Rango): > 30 MΩ, Incertidumbre: <5% |  | 1
0119630303300.00 | TARJETA MEMORIA DIGITAL DE RF 14BITS | 0119630303300AT00_A1 | 3 |  | OSCILOSCOPIO |  | características iguales o superiores a lo siguiente: Precisión en la medida de frecuencia y tensión: <1%, Ancho de banda: > 200 MHz, Incertidumbre: <5% |  | 1
0119630303300.00 | TARJETA MEMORIA DIGITAL DE RF 14BITS | 0119630303300AT00_A1 | 4 |  | ANALIZADOR DE REDES |  | características iguales o superiores a lo siguiente: Rango de frecuencias: De 1KHz a 4GHz. Precisión en frecuencia: 1Hz, Rango de amplitud: de -60dBm a 10dBm., Incertidumbre de medidas en nivel: <0.5dB, Incertidumbre de medidas en frecuencia: <1KHz. |  | 1
0119630303300.00 | TARJETA MEMORIA DIGITAL DE RF 14BITS | 0119630303300AT00_A1 | 5 |  | CABLE |  | programación PSoC, modelo CY8CKIT-002 |  | 1
0119630303300.00 | TARJETA MEMORIA DIGITAL DE RF 14BITS | 0119630303300AT00_A1 | 6 |  | CABLE |  | USB-microUSB |  | 1
0119630303300.00 | TARJETA MEMORIA DIGITAL DE RF 14BITS | 0119630303300AT00_A1 | 7 |  | CABLE |  | sonda osciloscopio |  | 1
0119630303300.00 | TARJETA MEMORIA DIGITAL DE RF 14BITS | 0119630303300AT00_A1 | 8 |  | TRANSICIÓN RF |  | SMP(Hembra)SMA(hembra |  | 1
0119630303300.00 | TARJETA MEMORIA DIGITAL DE RF 14BITS | 0119630303300AT00_A1 | 9 |  | CABLE |  | SMA macho -SMA macho |  | 1
0119630303300.00 | TARJETA MEMORIA DIGITAL DE RF 14BITS | 0119630303300AT00_A1 | 10 |  | CABLE |  | Ethernet |  | 1
0119620003100.00 | GPP 1I08 PROCESADORA ECM | 0119620003000AT00_A2 | 1 | 1229599999400 | CABLE |  | adaptador USB a conector micro USB o similar con las mismas características o superiores. |  | 1
0119620003100.00 | GPP 1I08 PROCESADORA ECM | 0119620003000AT00_A2 | 2 |  | PC |  | con Windows que tenga instalados los siguientes programas: Software de puerto serie Tera Term versión 2 o superior |  | 1
0119620003100.00 | GPP 1I08 PROCESADORA ECM | 0119620003000AT00_A2 | 3 |  | FUENTE DE ALIMENTACION |  | características iguales o superiores a lo siguiente: Voltaje de Salida: 12V, Regulación Línea/Carga: < 3%, Distorsión de armónicos: < 3%, Corriente de salida: 10A |  | 1
0119620003100.00 | GPP 1I08 PROCESADORA ECM | 0119620003000AT00_A2 | 4 |  | OTROS |  | Ventilador de 220V o similar. |  | 1
0119030008400 | GPP VPX 1I | 0119030008400AT01_A2 | 1 | 1229599999400 | CABLE |  | Cable adaptador USB a conector micro USB |  | 1
0119030008400 | GPP VPX 1I | 0119030008400AT01_A2 | 2 | 3210108590000 | CABLE |  | Cable micro USB a OTG |  | 1
0119030008400 | GPP VPX 1I | 0119030008400AT01_A2 | 3 | 1094102780000 | OTROS |  | ATS-FPX035035010-85-C2-R0 DISIPADOR BGA 35X35X10MM AZUL ANONIZADO |  | 1
0119030008400 | GPP VPX 1I | 0119030008400AT01_A2 | 4 | 1094102790000 | OTROS |  | ATS-FPX025025010-43-C2-R0 DISIPADOR BGA 25X25X10MM AZUL ANONIZADO |  | 1
0119030008400 | GPP VPX 1I | 0119030008400AT01_A2 | 5 | 1094190120100 | OTROS |  | TS-HK127-R0 ACC DISIP PUSH PIN/SPRING KIT |  | 1
0119030008400 | GPP VPX 1I | 0119030008400AT01_A2 | 6 | 1092198160400.SU | OTROS |  | LAMINA 0.020X8X16" TERMOCONDUCTORA GAP P GPVOUS-0.020-00-0816-NA |  | 1
0119030008400 | GPP VPX 1I | 0119030008400AT01_A2 | 7 | 1232525120000.LO | OTROS |  | Lámina de Kapton CINTA ADH 12MMX33M KAPTON AISLANTE CALOR o simila |  | 1
0119030008400 | GPP VPX 1I | 0119030008400AT01_A2 | 8 |  | PC |  | con Windows que tenga instalados los siguientes programas: Software de puerto serie Tera Term o equivalente, Xilinx Vivado en versión 2017.2 ó posterior |  | 1
0119030008400 | GPP VPX 1I | 0119030008400AT01_A2 | 9 | 1584200150000 | OTROS |  | EXTRACTOR/INYECT C/PULSAD TIPO IV BOTTOM |  | 1
0119030008400 | GPP VPX 1I | 0119030008400AT01_A2 | 10 | 1584200150100 | OTROS |  | EXTRACTOR/INYECT C/PULSAD TIPO IV TOP |  | 1
0119030008400 | GPP VPX 1I | 0119030008400AT01_A2 | 11 | 1209995020000 | CONECTOR |  | ACC CNC POLARIZADOR ACODAD 20.3MM |  | 2
0119030008400 | GPP VPX 1I | 0119030008400AT01_A2 | 12 | 1209995020100 | CONECTOR |  | ACC CNC POLARIZADOR ACODAD 20.3MM 315º |  | 1
0119030008400 | GPP VPX 1I | 0119030008400AT01_A2 | 13 | 1500111004002 | OTROS |  | TOR CIL RANM3X4 INOX DIN84 |  | 3
0119030008400 | GPP VPX 1I | 0119030008400AT01_A2 | 14 | 1229507600000 | CABLE |  | Cable SRIO |  | 1
0119620024301.00 | CONVERSOR AC/DC 1KW V2 | 0119620024301AT00_A1 | 1 |  | FUENTE DE ALIMENTACION |  | AC con características iguales o superiores a las siguientes 270Vrms, 24A, 600VA, Tolerancia 1%. |  | 1
0119620024301.00 | CONVERSOR AC/DC 1KW V2 | 0119620024301AT00_A1 | 2 |  | CARGA |  | CH 1 Cargas electrónicas o Resistencias fijas (R1=100Ω, 500W R2=100Ω, 500W)Capaz de demandar hasta 1kW, Tolerancia: 1%. CH 2 Cargas electrónicas o Resistencia fijas (R3=13Ω, 50W y R4=27Ω, 50W), Tolerancia: 1%. |  | 4
0119620024301.00 | CONVERSOR AC/DC 1KW V2 | 0119620024301AT00_A1 | 3 |  | POLÍMETRO DIGITAL |  | Fluke 179 o de características iguales o superiores, Rango de medida en DC: 1VDC a 400VDC, Tolerancia: 1%, Dígitos de medida: +2D. |  | 1
0860233000500.01 | PMC AUDIO Y LEDS | 0860233000500AT00_A0 | 1 | - | RACK | 3000 | Rack de pruebas: tiene una placa madre que implementa un bus VME extendido estándar. En uno de sus slots permite conectar el TPP |  | 1
0860233000500.01 | PMC AUDIO Y LEDS | 0860233000500AT00_A0 | 2 | - | FUENTE DE ALIMENTACION | 3000 | Fuente de alimentación: alimenta con +5v todos los slots VME de la placa madre del rack de pruebas. |  | 1
0164712000000 | EW ANTENNA (GPS/GALILEO) | 0164712000000AT00_A1 | 4 |  | MULTIMETRO |  | Multimetro fluke 179 o similar |  | 1
0146719013000 | ANTENA OMNI - AEMO | 0146719013000AT00_A0 | 1 |  | CAMARA ANECOICA |  | Cámara anecoica con antenas equipadas |  | 1
0126421420000.00 | SUBCONJUNTO RFASRF APS | 0126421420000AT00_A0 | 8 | A000005 | Arduino | CP1000 | Arduino Nano |  | 1
0126421420000.00 | SUBCONJUNTO RFASRF APS | 0126421420000AT00_A0 | 9 | R570422100 | Switch | CP1000 | Switch SPDT |  | 2
0126421420000.00 | SUBCONJUNTO RFASRF APS | 0126421420000AT00_A0 | 10 | R574412485 | Switch | CP1000 | Switch SP4T |  | 2
0126421420000.00 | SUBCONJUNTO RFASRF APS | 0126421420000AT00_A0 | 11 | RFH1840SA50 | Atenuador | CP1000 | Atenuador de 40 dB SMA |  | 1
0126421420000.00 | SUBCONJUNTO RFASRF APS | 0126421420000AT00_A0 | 12 | ZX10-2-71-S+ | Combinador | CP1000 | Combinador de potencia 2:1 (1W) |  | 1
0126421420000.00 | SUBCONJUNTO RFASRF APS | 0126421420000AT00_A0 | 13 | Q-2N03D0008007i | Accesorios | CP1000 | Latiguillo SMA-N 7 pulgadas |  | 2
0126421420000.00 | SUBCONJUNTO RFASRF APS | 0126421420000AT00_A0 | 14 | 132360 | Carga | CP1000 | Carga de terminación SMA 50 Ω (2 W) |  | 10
0126421420000.00 | SUBCONJUNTO RFASRF APS | 0126421420000AT00_A0 | 15 | TL-SG1008D | Switch | CP1000 | Switch Ethernet de 8 puertos |  | 1
0126421420000.00 | SUBCONJUNTO RFASRF APS | 0126421420000AT00_A0 | 16 | 411-245 | Cable | CP1000 | Cable Ethernet de 2 metros |  | 5
0126421420000.00 | SUBCONJUNTO RFASRF APS | 0126421420000AT00_A0 | 17 | 627-2908 | Cable | CP1000 | Cable Mini USB B a USB A de 1 metro |  | 1
0126421420000.00 | SUBCONJUNTO RFASRF APS | 0126421420000AT00_A0 | 18 | 252-7125 | Cable | CP1000 | Cable Micro USB B a USB A de 1 metro |  | 1
0126421420000.00 | SUBCONJUNTO RFASRF APS | 0126421420000AT00_A0 | 19 | 4530-C-48 | Cable | CP1000 | Cable equipado BNC (M) / Banana (H) |  | 1
0126421400000.00 | RADIOFREQUENCY SYNTHESIS & ACQUISITION | 0126421400000AT01_A0 | 1 |  | Cable | CP4000 | 2x cables RF |  | 2
0126421400000.00 | RADIOFREQUENCY SYNTHESIS & ACQUISITION | 0126421400000AT01_A0 | 2 |  | Cable | CP4000 | 1x cables RF, que se emplearán para realizar la conexión entre el canal CalR de la RFAS y el generador de señal. |  | 1
0126421400000.00 | RADIOFREQUENCY SYNTHESIS & ACQUISITION | 0126421400000AT01_A0 | 3 |  | Atenuador | CP4000 | Atenuador de 10dB |  | 1
0167810000100.00 | ENSAMBLE DE ANTENA | 0167810000100AT02_A0 | 1 | 1229507470000 | CABLE |  | Cable USB- USB |  | 1
0167810000100.00 | ENSAMBLE DE ANTENA | 0167810000100AT02_A0 | 2 | - | FUENTE DE ALIMENTACION |  | Power Supply PROG 110/230V AC 3 CH 0-30V 195W |  | 1
0167810000100.00 | ENSAMBLE DE ANTENA | 0167810000100AT02_A0 | 3 | - | SW |  | SMBus &I2C&SAA Debug Tool Version 7.9.1 |  | 1
0119630028810.00 | TARJETA CARRIER FMC PLUS V2 FD | 0119630028810AT00_A1 | 1 | - | PC |  | Ordenador tipo "PC" que al menos cuente con las siguientes características: 8GB de RAM, 1GB HDD, 3 puertos USB libres y Windows 10 |  | 1
0119630028810.00 | TARJETA CARRIER FMC PLUS V2 FD | 0119630028810AT00_A1 | 2 | 1229990450100 | OTROS |  | Programador USB JTAG "CBL PROGRAMACION USB BLASTER" de Altera (Intel), partnumber PL-USB-BLASTER-RCN |  | 1
0119630028810.00 | TARJETA CARRIER FMC PLUS V2 FD | 0119630028810AT00_A1 | 3 | 1351603800000 | ADAPTADOR |  | Adaptador USB a PMBUS de Linear Technologies “T. DEMO CONTROL I2C/SMBUS/PMBUS USB” modelo DC1613A |  | 1
0119630028810.00 | TARJETA CARRIER FMC PLUS V2 FD | 0119630028810AT00_A1 | 4 | 1351621240000 | ADAPTADOR |  | Adaptador USB a PMBUS de Renesas “USB to PMBus Adapter” modelo ISLUSBEVAL1Z |  | 1
0119630028810.00 | TARJETA CARRIER FMC PLUS V2 FD | 0119630028810AT00_A1 | 5 | 1229507500000 | CABLE |  | Cable de cinta “CBL EQ T.FPGA/T.FPGA 24TXRX FMC-M/M L=9" con conexión FMC+ macho a FMC+ macho, marca Hitech Global, partnumber FMCP-TO-FMCP-AL |  | 1
0119630028810.00 | TARJETA CARRIER FMC PLUS V2 FD | 0119630028810AT00_A1 | 6 | 1351672109800 | OTROS |  | Placa de evaluación de Virtex US+ “KIT EVAL VCU118 FPGA”, marca Xilinx, referencia VCU118 |  | 1
0119630028810.00 | TARJETA CARRIER FMC PLUS V2 FD | 0119630028810AT00_A1 | 7 | 1351700260300 | TARJETA |  | Tarjeta Mezzanine de bucles FMC "FMC XM107 LOOPBACK CARD", partnumber HW-FMC-XM107-G de Whizz Systems |  | 1
0119630028810.00 | TARJETA CARRIER FMC PLUS V2 FD | 0119630028810AT00_A1 | 8 | 1351700170500 | TARJETA |  | Tarjeta switch “MOD TARJETA 6U VPX 40/10GIGE ETHERNET SW” de Abaco modelo NETernity SWE540 |  | 1
0119630028810.00 | TARJETA CARRIER FMC PLUS V2 FD | 0119630028810AT00_A1 | 9 | 1229590011100 | CABLE |  | Cable equipado USB-A macho a micro-USB |  | 3
0119630028810.00 | TARJETA CARRIER FMC PLUS V2 FD | 0119630028810AT00_A1 | 10 | 1229500240001 | CABLE |  | Cable equipado GbE “CBL EQ UTP CAT 6 RJ-45 2M” o similar (Cat-5 o superior, unos 2 metros) |  | 1
0119630028810.00 | TARJETA CARRIER FMC PLUS V2 FD | 0119630028810AT00_A1 | 11 | 1209995020100 | OTROS |  | ACC CNC POLARIZADOR ACODAD 20.3MM |  | 1
0119630028810.00 | TARJETA CARRIER FMC PLUS V2 FD | 0119630028810AT00_A1 | 12 | 1209995020000 | OTROS |  | ACC CNC POLARIZADOR ACODAD 20.3MM |  | 2
0119630028810.00 | TARJETA CARRIER FMC PLUS V2 FD | 0119630028810AT00_A1 | 13 | 1501211004002 | OTROS |  | TOR ALOM CRUCM3X4 INOX DIN7985 |  | 3
0119630028810.00 | TARJETA CARRIER FMC PLUS V2 FD | 0119630028810AT00_A1 | 14 | 1584200150000 | HERRAMIENTA |  | EXTRACTOR/INYECT C/PULSAD TIPO IV BOTTOM |  | 1
0119630028810.00 | TARJETA CARRIER FMC PLUS V2 FD | 0119630028810AT00_A1 | 15 | 1584200150100 | HERRAMIENTA |  | EXTRACTOR/INYECT C/PULSAD TIPO IV TOP |  | 1
0119630028810.00 | TARJETA CARRIER FMC PLUS V2 FD | 0119630028810AT00_A1 | 16 | 1501209006102 | OTROS |  | TOR ALOM CRUC TORX M2.5X6 INOX DIN7985 |  | 2
0119630028810.00 | TARJETA CARRIER FMC PLUS V2 FD | 0119630028810AT00_A1 | 17 | 0119060003800 | OTROS |  | FRONTAL GENERICO 6U 8HP |  | 1
0119630028810.00 | TARJETA CARRIER FMC PLUS V2 FD | 0119630028810AT00_A1 | 18 | 1094100360000 | OTROS |  | DISIPADOR BGA 35X35X10MM E=0,9MM ALUM RoHS |  | 2
0123010000100.01 | IFF INTERROGATOR INT-2000LC | 0123000000205AT07_A0 | 4 |  | ANALIZADOR DE ESPECTROS | 4000 | analizador de espectros |  | 1
0123010000100.01 | IFF INTERROGATOR INT-2000LC | 0123000000205AT07_A0 | 5 |  | POLÍMETRO DIGITAL | 4000 | Polímetro digital con capacidad: - Ohms from 0.1 Ω to 50 MΩ. - DC voltage 1 mV to 1000 V. |  | 1
0123020000200 | POWER SUPPLY ASSEMBLY | 0123020000200PR00 | 2 |  | OTROS | 4000 | Grabador PICkit 3 |  | 1
0123020000200 | POWER SUPPLY ASSEMBLY | 0123020000200PR00 | 3 |  | SW | 4000 | SW de programación |  | 1
0123020000200 | POWER SUPPLY ASSEMBLY | 0123020000200PR00 | 4 | 1214400320100 | CONECTOR | 4000 | Conector SCP3106G14S-5S-F8 |  | 1
0123020000200 | POWER SUPPLY ASSEMBLY | 0123020000200PR00 | 5 | 1229506160000 | CABLE | 4000 | Cable |  | 1
0123020000200 | POWER SUPPLY ASSEMBLY | 0123020000200FI00 | 6 |  | PC | 4000 | PC |  | 1
0123020000200 | POWER SUPPLY ASSEMBLY | 0123020000200FI00 | 7 |  | SW | 4000 | MPLAB IPE |  | 1
0119330000600.02 | POWER SUPPLY BOARD SUBASSEMBLY | 0119330000600PR02 | 1 |  | MULTIMETRO | 4000 | Multímetro Digital con capacidad para medir: - Ohms from 0.1 Ω to 50 MΩ. - DC voltage 1 mV to 1000 V. |  | 1
0119330000600.02 | POWER SUPPLY BOARD SUBASSEMBLY | 0119330000600PR02 | 2 |  | PISTOLA DE CALOR | 4000 | PISTOLA DE CALOR |  | 1
0119330000600.02 | POWER SUPPLY BOARD SUBASSEMBLY | 0119330000600PR02 | 3 | 1014699010600 | CONDENSADOR | 4000 | COND ELECTR ALUM 22000UF 20% 63V |  | 1
0119330000600.02 | POWER SUPPLY BOARD SUBASSEMBLY | 0119330000600PR02 | 4 | 1220114154000 | CABLE | 4000 | CBL FLEX 1X1,5MM2 SILICONA 300/500V NEGR |  | 1
0119330000600.02 | POWER SUPPLY BOARD SUBASSEMBLY | 0119330000600PR02 | 5 | 1220114154100 | CABLE | 4000 | CBL FLEX 1X1,5MM2 SILICONA 300/500V ROJO |  | 1
0119330000600.02 | POWER SUPPLY BOARD SUBASSEMBLY | 0119330000600PR02 | 6 | 1238514260604 | CONECTOR | 4000 | TERM RED AISL AWG16-14 P/M4 600V PVC AZU |  | 2
0119330000600.02 | POWER SUPPLY BOARD SUBASSEMBLY | 0119330000600PR02 | 7 | 1238514260605 | CONECTOR | 4000 | TERM REDON M5 AWG16-14 600V PVC AZUL |  | 2
0119330000600.02 | POWER SUPPLY BOARD SUBASSEMBLY | 0119330000600PR02 | 8 | 1501211006002 | OTROS | 4000 | TOR ALO CRU M3X6 INOX DIN7985 |  | 4
0123020000400 | CODER TIMING INTERFACE ASSEMBLY | 0123020000400FI00 | 8 |  | OTROS | 4000 | PICKIT3 |  | 1
0123020000400 | CODER TIMING INTERFACE ASSEMBLY | 0123020000400FI00 | 9 |  | SW | 4000 | Aplicación Quartus II Programmer |  | 1
0123020000400 | CODER TIMING INTERFACE ASSEMBLY | 0123020000400FI00 | 10 |  | SW | 4000 | Aplicación MPLAB |  | 1
0119330000900 | CODER TIMING INTERFACE BOARD SUBASSEMBLY | 0119320000100AT01 | 5 |  | MULTIMETRO | 4000 | Multímetro |  | 1
0119330000900 | CODER TIMING INTERFACE BOARD SUBASSEMBLY | 0119320000100AT01 | 6 |  | OSCILOSCOPIO | 4000 | Osciloscopio |  | 1
0119330000900 | CODER TIMING INTERFACE BOARD SUBASSEMBLY | 0119320000100AT01 | 7 | 1229530580700 | CABLE | 4000 | CBL EQUIP COAX BNC M/M RG-58C/U 60" NEGR |  | 2
0119330000900 | CODER TIMING INTERFACE BOARD SUBASSEMBLY | 0119320000100AT01 | 8 | 3210104310000 | CONVERSOR | 4000 | CONVERTIDOR USB 2.0 (M)/ SERIE DB9(M) RS |  | 1
0119330000900 | CODER TIMING INTERFACE BOARD SUBASSEMBLY | 0119320000100AT01 | 9 | 3210503280000 | SW | 4000 | Aplicación ZOC |  | 1
0119330000900 | CODER TIMING INTERFACE BOARD SUBASSEMBLY | 019330000900FI00 | 10 | 1351710830000 | CABLE | 4000 | Intel FPGA Download Cable |  | 1
0119330000900 | CODER TIMING INTERFACE BOARD SUBASSEMBLY | 019330000900FI00 | 11 | 1109541309099 | SW | 4000 | PICKIT3 |  | 1
0119330000900 | CODER TIMING INTERFACE BOARD SUBASSEMBLY | 019330000900FI00 | 12 |  | SW | 4000 | Aplicación Quartus II Programmer |  | 1
0119330000900 | CODER TIMING INTERFACE BOARD SUBASSEMBLY | 019330000900FI00 | 13 |  | SW | 4000 | Aplicación MPLAB IPE |  | 1
0123020000500 | CPU PROCESSOR ASSEMBLY | 0123020000500FI01 | 10 |  | SW | 4000 | Servidor TFTP (Tftpd32.exe) |  | 1
0123020000500 | CPU PROCESSOR ASSEMBLY | 0123020000500FI01 | 11 |  | SW | 4000 | Servidor FTP (FileZilla) |  | 1
0123020000500 | CPU PROCESSOR ASSEMBLY | 0123020000500FI01 | 12 |  | OTROS | 4000 | Emulador del terminal serie (PuTTY) |  | 1
0119330002800 | DIGITAL PROCESSOR CONTROL BOARD SUBAS | 0119330002800FI00 | 7 | 1359900750200 | CABLE | 4000 | MODULO PLATAFORMA CABLE USB II |  | 1
0119330002800 | DIGITAL PROCESSOR CONTROL BOARD SUBAS | 0119330002800FI00 | 8 | 1351101210100 | TARJETA | 4000 | PROCESSOR 2 BOARD SUBASSEMBLY |  | 1
0126830604100.00 | CONJ.T. CODIFICADOR TIMING INTERF | 0126830604100AT00_A1 | 1 | 7270700010001 | MULTIMETRO | 4000 | Multímetro digital Fluke de la serie 170 |  | 1
0119330002800 | DIGITAL PROCESSOR CONTROL BOARD SUBAS | 0119330002800FI00 | 9 | 11830007000 | CABLE | 4000 | CONJ. TARJETA MODULO TEST (MTST) |  | 1
0119330002800 | DIGITAL PROCESSOR CONTROL BOARD SUBAS | 0119330002800FI00 | 10 |  | CABLE | 4000 | Cables conexiones |  | 1
0123020000600 | RF RECEIVERS ASSEMBLY | 0123020000600FI00 | 7 |  | PC | 4000 | PC |  | 1
0123020000600 | RF RECEIVERS ASSEMBLY | 0123020000600FI00 | 8 |  | OTROS | 4000 | PICKIT3 |  | 1
0123020000600 | RF RECEIVERS ASSEMBLY | 0123020000600FI00 | 9 |  | OTROS | 4000 | MPLAB IPE |  | 1
0119330001500 | TEST OL AND CLKS BOARD SUBASSEMBLY | 0119330001500FI00 | 1 |  | PC | 4000 | PC |  | 1
0119330001500 | TEST OL AND CLKS BOARD SUBASSEMBLY | 0119330001500FI00 | 2 |  | CABLE | 4000 | Intel FPGA Download Cable |  | 1
0119330001500 | TEST OL AND CLKS BOARD SUBASSEMBLY | 0119330001500FI00 | 3 |  | OTROS | 4000 | PICKIT3 |  | 1
0119330001500 | TEST OL AND CLKS BOARD SUBASSEMBLY | 0119330001500FI00 | 4 |  | FUENTE DE ALIMENTACION | 4000 | Fuente de alimentación +15v/-15v |  | 1
0119330001500 | TEST OL AND CLKS BOARD SUBASSEMBLY | 0119330001500FI00 | 5 |  | CABLE | 4000 | Cables conexiones |  | 1
0119330001500 | TEST OL AND CLKS BOARD SUBASSEMBLY | 0119330001500FI00 | 6 |  | SW | 4000 | Aplicación MPLAB IPE |  | 1
0119330001000 | GENERATION BOARD SUBASSEMBLY | 0119330001000FI00 | 1 |  | PC | 4000 | PC |  | 1
0119330001000 | GENERATION BOARD SUBASSEMBLY | 0119330001000FI00 | 2 |  | CABLE | 4000 | Intel FPGA Download Cable |  | 1
0119330001000 | GENERATION BOARD SUBASSEMBLY | 0119330001000FI00 | 3 |  | FUENTE DE ALIMENTACION | 4000 | Fuente de alimentación +15v/+5v/-5v/+3,3v |  | 1
0119330001000 | GENERATION BOARD SUBASSEMBLY | 0119330001000FI00 | 4 |  | CABLE | 4000 | Cables conexiones |  | 1
0119330001000 | GENERATION BOARD SUBASSEMBLY | 0119330001000FI00 | 5 |  | SW | 4000 | Aplicación Quartus II Programmer |  | 1
0119330000501.C | HPA BITE ADQUISITION BOARD SUBASSEMBLY | 0119330000501FI00 | 1 |  | PC | 4000 | PC |  | 1
0119330000501.C | HPA BITE ADQUISITION BOARD SUBASSEMBLY | 0119330000501FI00 | 2 |  | CABLE | 4000 | Intel FPGA Download Cable |  | 1
0119330000101 | INPUT NETWORK DUAL MODULE BOARD SUBASSEM | 0119330000100PR00 | 6 |  | GENERADOR SEÑAL | 4000 | Generador vectorial de señales |  | 2
0119330000101 | INPUT NETWORK DUAL MODULE BOARD SUBASSEM | 0119330000100PR00 | 7 |  | OSCILOSCOPIO | 4000 | Osciloscopio |  | 1
0119330000101 | INPUT NETWORK DUAL MODULE BOARD SUBASSEM | 0119330000100PR00 | 8 |  | TARJETA | 4000 | Útil para tarjetas INPUT/OUTPUT |  | 1
0119320002600 | POWER RF SWITCH | 0119320002600PR00 | 1 |  | FUENTE DE ALIMENTACION | 4000 | FUENTE DE ALIMENTACIÓN con capacidad para: -Tensión de salida: al menos 20v -Corriente de salida: al menos 1A |  | 3
0119320002600 | POWER RF SWITCH | 0119320002600PR00 | 2 |  | FUENTE DE ALIMENTACION | 4000 | ANALIZADOR DE REDES con características iguales o superiores a: - Voltaje: 100 a 250 VAC - Frecuencia 50 a 60 Hz - Corriente: 1.25A a 0.56A |  | 1
0119320002600 | POWER RF SWITCH | 0119320002600PR00 | 3 | 1220100223030 | ANALIZADOR DE REDES | 4000 | CBL FLEX 1XAWG22 600V PVDF NEGRO ROHS (3X50 cm) |  | 3
0119320002600 | POWER RF SWITCH | 0119320002600PR00 | 4 | 1220100223930 | CABLE | 4000 | CBL FLEX 1XAWG22 600V PVDF BLANCO ROHS (50 cm.) |  | 1
0119320002600 | POWER RF SWITCH | 0119320002600PR00 | 5 | 1220100223200 | CABLE | 4000 | CBL FLEX 1XAWG22 600V ETFE ROJO ROHS (2X50 cm) |  | 2
0119320002600 | POWER RF SWITCH | 0119320002600PR00 | 6 | 1080935090000 | CARGA | 4000 | CARGA 50GHZ 2,4MM-MACHO 0,5W |  | 1
0119320002600 | POWER RF SWITCH | 0119320002600PR00 | 7 | 1229599079100 | CONECTOR | 4000 | CNC COAX EQUIPADO SMA/N (M/M) 50OHM 18GH (X2) |  | 2
0119320002600 | POWER RF SWITCH | 0119320002600PR00 | 8 | 1080790300000 | ADAPTADOR | 4000 | ADAPTADOR SMA-H/SMA-H |  | 1
0111630000600 | CONJ. T. RF SWITCH 1 | 0111630000600PR00 | 1 |  | FUENTE DE ALIMENTACION | 4000 | FUENTE DE ALIMENTACIÓN con capacidad para: -Tensión de salida: al menos 20v -Corriente de salida: al menos 1A |  | 3
0111630000600 | CONJ. T. RF SWITCH 1 | 0111630000600PR00 | 2 |  | MULTIMETRO | 4000 | Multímetro Digital con capacidad para medir: - Ohms from 0.1 Ω to 50 MΩ. - DC voltage 1 mV to 1000 V. |  | 1
0111630000600 | CONJ. T. RF SWITCH 1 | 0111630000600PR00 | 3 | 1220100223030 | CABLE | 4000 | CBL FLEX 1XAWG22 600V PVDF NEGRO ROHS (3X50 cm) |  | 3
0111630000600 | CONJ. T. RF SWITCH 1 | 0111630000600PR00 | 4 | 1220100223930 | CABLE | 4000 | CBL FLEX 1XAWG22 600V PVDF BLANCO ROHS (50 cm.) |  | 1
0123020001300.00 | RF IO AND SWITCH ASSEMBLY | 0123020001300PR00 | 5 |  | CABLE | 4000 | Cable alimentación 230V AC |  | 1
0126810001000.00 | INTERROGATOR INT-26MR | 0126810001000AT02_A0 | 1 |  | OSCILOSCOPIO | 4000 |  |  | 1
0126830604100.00 | CONJ.T. CODIFICADOR TIMING INTERF | 0126830604100AT00_A1 | 10 |  | SONDA | 4000 | SONDA DE OSCILOSCOPIO |  | 1
0126820001200.00 | CODER TIMING INTERFACE ASSEMBLY | 0126820001200AT00_A1 | 1 |  | OSCILOSCOPIO | 4000 | Sensibilidad vertical por división 1 mV a 10 V ¦ Medida horizontal rango de tiempo por división 4 ns a 10 s |  | 1
0126820001200.00 | CODER TIMING INTERFACE ASSEMBLY | 0126820001200AT00_A1 | 2 |  | PC | 4000 | Ordenador de trabajo con terminal de comunicación serie (PuTTY o similar) |  | 1
0126820001200.00 | CODER TIMING INTERFACE ASSEMBLY | 0126820001200AT00_A1 | 3 | 3210504080000 | ADAPTADOR | 4000 | Adaptador USB-RS232 para PC |  | 1
0126820001200.00 | CODER TIMING INTERFACE ASSEMBLY | 0126820001200AT00_A1 | 4 | 1229506990400 | CABLE | 4000 | CABLE MIL001 |  | 1
0126820001200.00 | CODER TIMING INTERFACE ASSEMBLY | 0126820001200AT00_A1 | 5 | 3210107070100 | CABLE | 4000 | CABLE DE COMUNICACIÓN RS232 - DB9 |  | 1
0126820001200.00 | CODER TIMING INTERFACE ASSEMBLY | 0126820001200AT00_A1 | 6 |  | SONDA | 4000 | SONDA DE OSCILOSCOPIO |  | 1
0126810001000.00 | INTERROGATOR INT-26MR | 0126810001000AT02_A0 | 2 |  | POWER METER/WATIMETRO | 4000 |  |  | 1
0126810001000.00 | INTERROGATOR INT-26MR | 0126810001000AT02_A0 | 3 |  | MULTIMETRO | 4000 |  |  | 1
0126810001000.00 | INTERROGATOR INT-26MR | 0126810001000AT02_A0 | 4 | 1302501089000 | OTROS | 4000 | CRYPTO QRTK4NG |  | 1
0126810001000.00 | INTERROGATOR INT-26MR | 0126810001000AT02_A0 | 5 |  | PC | 4000 |  |  | 1
0126810001000.00 | INTERROGATOR INT-26MR | 0126810001000AT02_A0 | 6 |  | CARGA | 4000 |  |  | 1
0126810001000.00 | INTERROGATOR INT-26MR | 0126810001000AT02_A0 | 7 |  | SONDA | 4000 |  |  | 1
0126810001000.00 | INTERROGATOR INT-26MR | 0126810001000AT02_A0 | 8 | 1229506990400 | CABLE | 4000 | CABLE MIL001 |  | 2
0126810001000.00 | INTERROGATOR INT-26MR | 0126810001000AT02_A0 | 9 |  | CABLE | 4000 | CABLE RF COAXIAL N HEMBRA – N MACHO |  | 1
0126810001000.00 | INTERROGATOR INT-26MR | 0126810001000AT02_A0 | 10 |  | CABLE | 4000 | CABLE RF COAXIAL TNC MACHO – N MACHO |  | 2
0126810001000.00 | INTERROGATOR INT-26MR | 0126810001000AT02_A0 | 11 |  | CABLE | 4000 | CABLE RF COAXIAL BNC MACHO – BNC MACHO |  | 6
0126810001000.00 | INTERROGATOR INT-26MR | 0126810001000AT02_A0 | 12 |  | CABLE | 4000 | CABLE RF COAXIAL TNC MACHO – N MACHO |  | 1
0126810001000.00 | INTERROGATOR INT-26MR | 0126810001000AT02_A0 | 13 |  | CABLE | 4000 | CABLE RF COAXIAL N MACHO – N MACHO |  | 1
0126810001000.00 | INTERROGATOR INT-26MR | 0126810001000AT02_A0 | 14 |  | CABLE | 4000 | CABLE DE ETHERNET |  | 1
CP095113700A1 | CONVERTIDOR AC-DC-V6A | CP095113700A1AT00_A2 | 3 | - | CARGA | 3000 | Carga Electrónica |  | 1
CP095113700A1 | CONVERTIDOR AC-DC-V6A | CP095113700A1AT00_A2 | 4 | - | FUENTE DE ALIMENTACION | 3000 | Fuente de alimentación +5VDC@500 Ma |  | 1
CP095113700A1 | CONVERTIDOR AC-DC-V6A | CP095113700A1AT00_A2 | 5 | - | CARGA | 3000 | Carga 130 Ω 500 W |  | 1
CP095113700A1 | CONVERTIDOR AC-DC-V6A | CP095113700A1AT00_A2 | 6 | - | CABLE | 3000 | Cable de conexión del DUT |  | 1
0166420001500 | TRANSMITTER ANTENNA ASSEMBLY 6-18GHZ 870 | 0166420001500AT00_A0 | 1 | - | FUENTE DE ALIMENTACION | 3000 | Power supply with capability for +28VCD and 1A. |  | 1
0166420001500 | TRANSMITTER ANTENNA ASSEMBLY 6-18GHZ 870 | 0166420001500AT00_A0 | 2 | 1214000621723 | CABLE | 3000 | Switch connection cable for control with codigo 1214000621723 P/N M3116F10-6S. |  | 1
0166420001500 | TRANSMITTER ANTENNA ASSEMBLY 6-18GHZ 870 | 0166420001500AT00_A0 | 3 | 1083531893100 | CONECTOR | 3000 | WRD650-SMA jack transition. |  | 1
0166420001500 | TRANSMITTER ANTENNA ASSEMBLY 6-18GHZ 870 | 0166420001500AT00_A0 | 4 | - | ANALIZADOR DE REDES | 3000 | Network analyzer from 6GHz to 18GHz. |  | 1
0822821110000.00 | BLOQUE DELANTERO A95061 |  |  | 3166070600000 | LIC SW OBS STUDIO 29.1.3 64BIT P/VISUAL |  |  |  | 0
0822821110400 | CONJUNTO CAMARA IR DELANTERO |  |  | 7279904260200 | MOD ELECTR-OPTICO 8" FOC=40" FOV=2.8DEG |  |  |  | 0
0822821220000.00 | BLOQUE AUXILIAR A95061 |  |  | 3166070600000 | LIC SW OBS STUDIO 29.1.3 64BIT P/VISUAL |  |  |  | 0
0822821233200 | CAMARA IR CON CUREÑA BLOQUE TRASERO |  |  | 3200501301200 | PC IND I7-8700 3.2GHZ 16GB-DDR4 1TB S/OF |  |  |  | 0
0822821233100 | CVIS CON CUREÑA BLOQUE TRASERO |  |  | 7279904260200 | MOD ELECTR-OPTICO 8" FOC=40" FOV=2.8DEG |  |  |  | 0
0822824300200 | CCD XCL CON BASE |  |  | 7880200680000 | MESA OPTICA RP RELIANCE SEALED HOLE |  |  |  | 0
0119630028810.00 | TARJETA CARRIER FMC PLUS V2 FD | 0119630028810AT00_A1 | 19 | 7270700010100 | HERRAMIENTA |  | Polímetro digital FLUKE 175 (código Indra: 7270700010100) u otro modelo con características iguales o superiores a: Rango de medida de tensión max. 1000V DC, con resolución de 0,1mV, Rango de medida de resistencia max. 50Mohm, con resolución de 0,1 ohm, Rango de medida corriente max. 10A DC, con resolución de 0,01mA. |  | 1
0119630028810.00 | TARJETA CARRIER FMC PLUS V2 FD | 0119630028810AT00_A1 | 20 | 7270700250000 | HERRAMIENTA |  | Milióhmetro digital METRAHIT 27I u otro modelo con función de medida Milióhmetro que presente una precisión mejor que 1mohm en el rango <1 ohm. |  | 1
0119630028810.00 | TARJETA CARRIER FMC PLUS V2 FD | 0119630028810AT00_A1 | 21 | - | HERRAMIENTA |  | Osciloscopio Agilent DSO-X 6002A con sonda diferencial Keysight N2750A u otro modelo con ancho de banda de 2.5GHz y sonda diferencial con ancho de banda de 1.5GHz. |  | 1
0119630028810.00 | TARJETA CARRIER FMC PLUS V2 FD | 0119630028810AT00_A1 | 22 | - | SW |  | Sistema operativo Windows 7 64 SP1 (inglés) o más reciente. |  | 1
0119630028810.00 | TARJETA CARRIER FMC PLUS V2 FD | 0119630028810AT00_A1 | 23 | - | SW |  | Aplicación Quartus de Intel/Altera. Versión Quartus Prime Lite Edition 18.1 (justo esta versión). Descarga libre desde su web: https://www.intel.com/content/www/us/en/software-kit/665990/intel-quartus-prime-lite-edition-design-software-version-18-1-for-windows.html |  | 1
0119630028810.00 | TARJETA CARRIER FMC PLUS V2 FD | 0119630028810AT00_A1 | 24 | - | SW |  | Aplicación Vivado Design Suite - HLx Editions v2018.3 (usar justo esta versión1) de Xilinx/AMD. Descarga libre desde la página del fabricante: https://www.xilinx.com/member/forms/download/xef-vivado.html?filename=Xilinx_Vivado_SDK_Web_2018.3_1207_2324_Win64.exe) |  | 1
0119630028810.00 | TARJETA CARRIER FMC PLUS V2 FD | 0119630028810AT00_A1 | 25 | - | SW |  | Aplicación Power Navigator 5.4.139 de Renesas. Usar exactamente esta versión2. Descargable desde la web del fabricante: https://www.renesas.com/en/software-tool/powernavigator-software#downloads3 |  | 1
0119630028810.00 | TARJETA CARRIER FMC PLUS V2 FD | 0119630028810AT00_A1 | 26 | - | SW |  | Aplicación PowerPlay de Analog Devices (Linear Technologies). Descargable desde la web de Analog:https://www.analog.com/en/lp/ltpower-play.html4 |  | 1
0119630028810.00 | TARJETA CARRIER FMC PLUS V2 FD | 0119630028810AT00_A1 | 27 | - | SW |  | FW TEST C3FMC PLUS V2 (documentos 0119630028810FI00/FF00). |  | 1
0119630028810.00 | TARJETA CARRIER FMC PLUS V2 FD | 0119630028810AT00_A1 | 28 | - | SW |  | FW TEST V2Z C3FMC PLUS (documentos 0119690013700FI00/FF00) |  | 1
0119630028810.00 | TARJETA CARRIER FMC PLUS V2 FD | 0119630028810AT00_A1 | 29 | - | SW |  | “FW TEST AUX VCU118 DO14” (documentos 0119690804900FI00/FF00) |  | 1
0119630028810.00 | TARJETA CARRIER FMC PLUS V2 FD | 0119630028810AT00_A1 | 30 | - | SW |  | Aplicación "SW TEST C3FMC PLUS" (documentos 4140290008800FI00/FF00) |  | 1
0119630028810.00 | TARJETA CARRIER FMC PLUS V2 FD | 0119630028810AT00_A1 | 31 | - | SW |  | Binarios de carga “LINUX ZYNQ DO14” (documento 4146590000100FF00) |  | 1
0123010000100.01 | IFF INTERROGATOR INT-2000LC | 0123000000205AT07_A0 | 1 |  | OTROS | 4000 | RASS-S7 |  | 1
0123010000100.01 | IFF INTERROGATOR INT-2000LC | 0123000000205AT07_A0 | 2 |  | POWER METER/WATIMETRO | 4000 | medidor de potencia |  | 1
0123010000100.01 | IFF INTERROGATOR INT-2000LC | 0123000000205AT07_A0 | 3 |  | OSCILOSCOPIO | 4000 | osciloscopio |  | 1
0119330000600.02 | POWER SUPPLY BOARD SUBASSEMBLY | 0119330000600FI00 | 9 | 1540911000002 | OTROS | 4000 | ARA ABANICO M3 INOX DIN6798A DENT EXT |  | 2
0119330000600.02 | POWER SUPPLY BOARD SUBASSEMBLY | 0119330000600FI00 | 10 | 1501213006002 | TORNILLO | 4000 | TOR ALO CRUC M4X6 INOX DIN7985 |  | 2
0119330000600.02 | POWER SUPPLY BOARD SUBASSEMBLY | 0119330000600FI00 | 11 |  | PC | 4000 | PC |  | 1
0119330000600.02 | POWER SUPPLY BOARD SUBASSEMBLY | 0119330000600FI00 | 12 |  | SW | 4000 | PICKIT3 |  | 1
0119330000600.02 | POWER SUPPLY BOARD SUBASSEMBLY | 0119330000600FI00 | 13 |  | CABLE | 4000 | Cables conexiones entre PICKIT3 y PC (USB) |  | 1
0119330000600.02 | POWER SUPPLY BOARD SUBASSEMBLY | 0119330000600FI00 | 14 |  | SW | 4000 | MPLAB IPE |  | 1
0123020000300 | DSP PROCESOR ASSEMBLY | 0119320000200FI01 | 8 |  | CABLE | 4000 | Emulador de terminal PuTTY |  | 1
0123020000300 | DSP PROCESOR ASSEMBLY | 0119320000200FI01 | 9 |  | OTROS | 4000 | Servidor FTP (Filezilla Server) |  | 1
0123020000300 | DSP PROCESOR ASSEMBLY | 0119320000200FI01 | 10 |  | OTROS | 4000 | dsp6.sh |  | 1
0123020000300 | DSP PROCESOR ASSEMBLY | 0119320000200FI00 | 11 |  | CABLE | 4000 | Intel FPGA Download Cable |  | 1
0123020000300 | DSP PROCESOR ASSEMBLY | 0119320000200FI00 | 12 |  | SW | 4000 | Aplicación Quartus II Programmer |  | 1
0113130000104 | PROCESSOR 1 BOARD SUBASSEMBLY | 0113130000104FI00 | 6 |  | CABLE | 4000 | Intel FPGA Download Cable |  | 1
0113130000104 | PROCESSOR 1 BOARD SUBASSEMBLY | 0113130000104FI00 | 7 |  | SW | 4000 | Aplicación Quartus II Programmer |  | 1
0113130000104 | PROCESSOR 1 BOARD SUBASSEMBLY | 0113130000104FI02 | 8 |  | OTROS | 4000 | dsp6_Test.sh |  | 1
0113130000104 | PROCESSOR 1 BOARD SUBASSEMBLY | 0113130000104FI02 | 9 |  | OTROS | 4000 | Servidor FTP (Filezilla Server) |  | 1
0113130000104 | PROCESSOR 1 BOARD SUBASSEMBLY | 0113130000104FI02 | 10 |  | OTROS | 4000 | Emulador de terminal (PuTTY) |  | 1
0119330000501.C | HPA BITE ADQUISITION BOARD SUBASSEMBLY | 0119330000501FI00 | 3 |  | OTROS | 4000 | PICKIT3 |  | 1
0119330000501.C | HPA BITE ADQUISITION BOARD SUBASSEMBLY | 0119330000501FI00 | 4 |  | FUENTE DE ALIMENTACION | 4000 | Fuente Alimentación +15v |  | 1
0119330000501.C | HPA BITE ADQUISITION BOARD SUBASSEMBLY | 0119330000501FI00 | 5 |  | SW | 4000 | Aplicación Quartus II Programmer |  | 1
0119330000501.C | HPA BITE ADQUISITION BOARD SUBASSEMBLY | 0119330000501FI00 | 6 |  | OTROS | 4000 | Aplicación MPLAB IPE |  | 1
0119330000500 | HPA BITE AND ACQUISITION BOARD SUBASSEMB | 0119330000500FI00 | 1 |  | PC | 4000 | PC de características iguales o superiores: - Sistema operativo Windows 10 - Memoria RAM: 2GB (4GB recomendados) - Procesador: Intel - Espacio en disco duro: 25GB - Periféricos USB 2.0 o superior - Pantalla: 1280 x 768 resolución o superior |  | 1
0119330000500 | HPA BITE AND ACQUISITION BOARD SUBASSEMB | 0119330000500FI00 | 2 | 1351710830000 | CABLE | 4000 | Intel FPGA Download Cable |  | 1
0119330000500 | HPA BITE AND ACQUISITION BOARD SUBASSEMB | 0119330000500FI00 | 3 | 1109541309099 | OTROS | 4000 | PICKIT3 |  | 1
0119330000500 | HPA BITE AND ACQUISITION BOARD SUBASSEMB | 0119330000500FI00 | 4 |  | FUENTE DE ALIMENTACION | 4000 | FUENTE DE ALIMENTACIÓN de características iguales o superiores: - Potencia: 720W - Corriente de salida: 12A - Tensión de alimentación: 0V a 60V |  | 1
0119330000500 | HPA BITE AND ACQUISITION BOARD SUBASSEMB | 0119330000500FI00 | 5 |  | SW | 4000 | Aplicación Quartus II Programmer |  | 1
0119330000500 | HPA BITE AND ACQUISITION BOARD SUBASSEMB | 0119330000500FI00 | 6 |  | SW | 4000 | Aplicación MPLAB IPE |  | 1
0119330000500 | HPA BITE AND ACQUISITION BOARD SUBASSEMB | 0119330000500PR00 | 7 |  | MULTIMETRO | 4000 | Multímetro Digital con capacidad para medir:  Ohms from 0.1 Ω to 50 MΩ.  DC voltage 1 mV to 1000 V |  | 1
0119330000500 | HPA BITE AND ACQUISITION BOARD SUBASSEMB | 0119330000500PR00 | 8 | 3210503280000 | USB | 4000 | CONVERTIDOR USB 2.0 (M)/ SERIE DB9(M) RS |  | 1
0119330000500 | HPA BITE AND ACQUISITION BOARD SUBASSEMB | 0119330000500PR00 | 9 |  | OTROS | 4000 | Aplicación PuTTY |  | 1
0119330000101 | INPUT NETWORK DUAL MODULE BOARD SUBASSEM | 0119330000100PR00 | 1 |  | POLÍMETRO DIGITAL | 4000 | Polímetro |  | 1
0119330000101 | INPUT NETWORK DUAL MODULE BOARD SUBASSEM | 0119330000100PR00 | 2 |  | POWER METER/WATIMETRO | 4000 | Medidor de potencia de pico |  | 1
0119330000101 | INPUT NETWORK DUAL MODULE BOARD SUBASSEM | 0119330000100PR00 | 3 |  | ATENUADOR | 4000 | Juego de atenuadores (60 dB) |  | 1
0119330000101 | INPUT NETWORK DUAL MODULE BOARD SUBASSEM | 0119330000100PR00 | 4 |  | AMPLIFICADOR DE SEÑAL | 4000 | Pre-amplificador capaz de entregar una potencia entre 18 y 22 dBm |  | 1
0119330000101 | INPUT NETWORK DUAL MODULE BOARD SUBASSEM | 0119330000100PR00 | 5 |  | FUENTE DE ALIMENTACION | 4000 | Fuentes de alimentación DC +5Vcc, +15Vcc, +28Vcc y +53Vcc |  | 1
0111630000600 | CONJ. T. RF SWITCH 1 | 0111630000600PR00 | 5 | 1220100223200 | CABLE | 4000 | CBL FLEX 1XAWG22 600V ETFE ROJO ROHS (2X50 cm) |  | 2
0123030000300.00 | RACK POWER SUPPLY BOARD SUBASEMBLY | 0123030000300PR00 | 1 |  | POLÍMETRO DIGITAL | 4000 | Polímetro |  | 1
0123030000300.00 | RACK POWER SUPPLY BOARD SUBASEMBLY | 0123030000300PR00 | 2 |  | OTROS | 4000 | Conexión a red de 220VAC/50Hz |  | 1
0123020002801.00 | RF LNA DIFF 1090MHZ SUBASSEMBLY | 0123020002801PR00 | 1 |  | GENERADOR SEÑAL | 4000 | Generador de señal: - Frecuencia: 1090 MHz - Amplitud: 0 dBm |  | 1
0123020002801.00 | RF LNA DIFF 1090MHZ SUBASSEMBLY | 0123020002801PR00 | 2 |  | ANALIZADOR DE ESPECTROS | 4000 | Analizador de espectros: - Frecuencia central: 1090 MHz - SPAM: 100 MHz - Peak Search |  | 1
0123020002801.00 | RF LNA DIFF 1090MHZ SUBASSEMBLY | 0123020002801PR00 | 3 |  | FUENTE DE ALIMENTACION | 4000 | Fuente alimentación |  | 1
0123020001200.00 | NETWORK ASSEMBLY | 0123020001200PR00 | 1 |  | PC | 4000 | PC con tarjeta de red Ethernet |  | 1
0123020001200.00 | NETWORK ASSEMBLY | 0123020001200PR00 | 2 |  | CABLE | 4000 | Cable de alimentación IEC C13 |  | 1
0123020001200.00 | NETWORK ASSEMBLY | 0123020001200PR00 | 3 |  | CABLE | 4000 | Cable UTP |  | 1
0123020001200.00 | NETWORK ASSEMBLY | 0123020001200PR00 | 4 |  | CABLE | 4000 | Cable serie |  | 1
0126830604100.00 | CONJ.T. CODIFICADOR TIMING INTERF | 0126830604100AT00_A1 | 2 |  | OSCILOSCOPIO | 4000 | Sensibilidad vertical por división 1 mV a 10 V ¦ Medida horizontal rango de tiempo por división 4 ns a 10 s |  | 1
0126830604100.00 | CONJ.T. CODIFICADOR TIMING INTERF | 0126830604100AT00_A1 | 3 |  | PC | 4000 | Ordenador de trabajo con terminal de comunicación serie (PuTTY o similar) |  | 1
0126830604100.00 | CONJ.T. CODIFICADOR TIMING INTERF | 0126830604100AT00_A1 | 4 | 3210504080000 | ADAPTADOR | 4000 | Adaptador USB-RS232 para PC |  | 1
0126830604100.00 | CONJ.T. CODIFICADOR TIMING INTERF | 0126830604100AT00_A1 | 5 | 1229506990400 | CABLE | 4000 | CABLE MIL001 |  | 1
0126830604100.00 | CONJ.T. CODIFICADOR TIMING INTERF | 0126830604100AT00_A1 | 6 |  | CABLE | 4000 | CABLE DE ETHERNET |  | 1
0126830604100.00 | CONJ.T. CODIFICADOR TIMING INTERF | 0126830604100AT00_A1 | 7 | 3210107070100 | CABLE | 4000 | CABLE DE COMUNICACIÓN RS232 - DB9 |  | 1
0126830604100.00 | CONJ.T. CODIFICADOR TIMING INTERF | 0126830604100AT00_A1 | 8 |  | CABLE | 4000 | CABLE RF COAXIAL N MACHO – TNC MACHO |  | 2
0126830604100.00 | CONJ.T. CODIFICADOR TIMING INTERF | 0126830604100AT00_A1 | 9 |  | CABLE | 4000 | CABLE RF COAXIAL BNC MACHO – BNC MACHO |  | 1
0122420000001.00 | MODULO SINTO H/V/U/SHF BW80 SIN FILTROS | 0122420000001AT00_A4 | 1 |  | FUENTE DE ALIMENTACION | 1000 | Fuentes de alimentación de laboratorio, Tantas como hagan falta para tener un total de cinco salidas independientes de características iguales o superiores a: Voltaje de Salida 1: +6V (mínimo 5 amperios) Voltaje de Salida 2: -6V (mínimo 2 amperios) Voltaje de Salida 3: +12V (mínimo 5 amperios) Voltaje de Salida 4: +3.3V (mínimo 1 amperios) Voltaje de Salida 5: +5V (mínimo 3 amperios) |  | 0
0122420000001.00 | MODULO SINTO H/V/U/SHF BW80 SIN FILTROS | 0122420000001AT00_A4 | 2 |  | POLÍMETRO DIGITAL | 1000 | Polímetro digital, con características iguales o superiores: Precisión en medida de tensión: ≤2%. Precisión en medida de impedancia: ≤2%. Precisión en la medida de corriente: ≤ 2%. |  | 1
0122420000001.00 | MODULO SINTO H/V/U/SHF BW80 SIN FILTROS | 0122420000001AT00_A4 | 3 |  | ANALIZADOR DE REDES | 1000 | Analizador de redes con características iguales o superiores: Rango de frecuencias entre 1 a 8000 MHz Margen dinámico de 80 dB. |  | 1
0122420000001.00 | MODULO SINTO H/V/U/SHF BW80 SIN FILTROS | 0122420000001AT00_A4 | 4 |  | CALIBRADOR | 1000 | Kit de calibración del analizador de redes |  | 1
0122420000001.00 | MODULO SINTO H/V/U/SHF BW80 SIN FILTROS | 0122420000001AT00_A4 | 5 |  | GENERADOR SEÑAL | 1000 | Generadores de señal que puedan proporcionar niveles de potencia comprendidos entre -60dBm y +10dBm en la banda de frecuencias 2-8000 MHz o superior. |  | 1
0122420000001.00 | MODULO SINTO H/V/U/SHF BW80 SIN FILTROS | 0122420000001AT00_A4 | 6 |  | OSCILOSCOPIO | 1000 | Osciloscopio digital que pueda analizar señales de 100 MHz y muestreo 1 GS/s o superior. |  | 1
0122420000001.00 | MODULO SINTO H/V/U/SHF BW80 SIN FILTROS | 0122420000001AT00_A4 | 7 |  | ANALIZADOR DE ESPECTROS | 1000 | Analizador de espectros con las siguientes prestaciones iguales o superiores: Frecuencia de funcionamiento: 1-8100 MHz. Margen dinámico > 80dB. Preamplificador |  | 1
0122420000001.00 | MODULO SINTO H/V/U/SHF BW80 SIN FILTROS | 0122420000001AT00_A4 | 8 | 1350500520300 | OTROS | 1000 | Tarjeta BACKPLANE 3U 12SLOT VITA65 OPEN VPX |  | 1
0122420000001.00 | MODULO SINTO H/V/U/SHF BW80 SIN FILTROS | 0122420000001AT00_A4 | 9 | 1357060299200 | OTROS | 1000 | Switch VPX ComEth 4582a |  | 1
0122420000001.00 | MODULO SINTO H/V/U/SHF BW80 SIN FILTROS | 0122420000001AT00_A4 | 10 | 3170108710300 | OTROS | 1000 | Switch Summit X460-G2-24t-10GE4 o de características iguales o superiores |  | 1
0122420000001.00 | MODULO SINTO H/V/U/SHF BW80 SIN FILTROS | 0122420000001AT00_A4 | 11 |  | CABLE | 1000 | cables RF con características iguales o superiores: Rango de frecuencias superior a 8 GHz Potencia mínima soportada de 10 dBm |  | 4
0122420000001.00 | MODULO SINTO H/V/U/SHF BW80 SIN FILTROS | 0122420000001AT00_A4 | 12 |  | CABLE | 1000 | cables BNC a SMA |  | 1
0122420000001.00 | MODULO SINTO H/V/U/SHF BW80 SIN FILTROS | 0122420000001AT00_A4 | 13 |  | CABLE | 1000 | cables Ethernet con características iguales o superiores al 1229591230904 |  | 6
0122420000001.00 | MODULO SINTO H/V/U/SHF BW80 SIN FILTROS | 0122420000001AT00_A4 | 14 |  | OTROS | 1000 | Combinador 2 a 1 de 50 Ω con características iguales o superiores al 1082523740000: Rango de frecuencias superior a 6 GHz Potencia mínima soportada de 0 dBm |  | 1
0122420000001.00 | MODULO SINTO H/V/U/SHF BW80 SIN FILTROS | 0122420000001AT00_A4 | 15 |  | CARGA | 1000 | Carga coaxial SMA de 50 Ω con características iguales o superiores: Rango de frecuencias superior a 8 GHz Potencia mínima soportada de 0 dBm |  | 1
0122430000201.00 | TARJETA RF SINTO H/V/U/SHF BW80 SIN FILT | 0122430000201AT00_A1 | 1 |  | FUENTE DE ALIMENTACION | 4000 | Fuentes de alimentación capaces de suministrar las tensiones y corrientes requeridas por el dispositivo bajo pruebas y la caja de pruebas: +6V a 3A ± 0.2A. -6V a 0,5A ± 0.2A. |  | 1
0122430000201.00 | TARJETA RF SINTO H/V/U/SHF BW80 SIN FILT | 0122430000201AT00_A1 | 2 |  | POLÍMETRO DIGITAL | 4000 | Polímetro digital con características iguales o superiores: Precisión en medida de tensión: ≤2%. Precisión en medida de impedancia: ≤2%. Precisión en la medida de corriente: ≤ 2% |  | 1
0122430000201.00 | TARJETA RF SINTO H/V/U/SHF BW80 SIN FILT | 0122430000201AT00_A1 | 3 |  | ANALIZADOR DE REDES | 4000 | Analizador de redes que permita realizar la medida de los parámetros S11, S21 en el rango de frecuencias de 1 MHz a 12 GHz y permita guardar las gráficas correspondientes de las medidas realizadas, con características iguales o superiores: Incertidumbre en medidas de nivel: ≤ 0.3 dB Incertidumbre en medidas de frecuencia: ≤ 5 kHz |  | 1
0122430000201.00 | TARJETA RF SINTO H/V/U/SHF BW80 SIN FILT | 0122430000201AT00_A1 | 4 |  | OTROS | 4000 | Kit de calibración válido para su analizador de redes |  | 1
0122430000201.00 | TARJETA RF SINTO H/V/U/SHF BW80 SIN FILT | 0122430000201AT00_A1 | 5 |  | GENERADOR SEÑAL | 4000 | Generador de señal (que se usará como señal RF) que pueda proporcionar niveles de potencia comprendidos entre -60dBm y +10dBm en la banda de frecuencias 1-6000 MHz. |  | 1
0122430000201.00 | TARJETA RF SINTO H/V/U/SHF BW80 SIN FILT | 0122430000201AT00_A1 | 6 |  | GENERADOR SEÑAL | 4000 | Generador de señal (que se usará como señal OL1) que pueda proporcionar niveles de potencia comprendidos entre -60dBm y +10dBm en la banda de frecuencias 3900-8050 MHz. |  | 1
0122430000201.00 | TARJETA RF SINTO H/V/U/SHF BW80 SIN FILT | 0122430000201AT00_A1 | 7 |  | GENERADOR SEÑAL | 4000 | Generador de señal (que se usará como señal OL2) que pueda proporcionar niveles de potencia comprendidos entre -10dBm y +10dBm en la banda de frecuencias 3500 MHz. |  | 1
0122430000201.00 | TARJETA RF SINTO H/V/U/SHF BW80 SIN FILT | 0122430000201AT00_A1 | 8 |  | ANALIZADOR DE ESPECTROS | 4000 | Analizador de espectros con las siguientes prestaciones o superiores: Frecuencia de funcionamiento: 1-6000 MHz. Margen dinámico > 80dB. |  | 1
0122430000201.00 | TARJETA RF SINTO H/V/U/SHF BW80 SIN FILT | 0122430000201AT00_A1 | 9 |  | CABLE | 4000 | cables de RF N-SMA que cubran el margen de frecuencias de los generadores anteriormente descritos para conectar los generadores al módulo. |  | 3
0122430000201.00 | TARJETA RF SINTO H/V/U/SHF BW80 SIN FILT | 0122430000201AT00_A1 | 10 |  | CABLE | 4000 | cable de RF N-SMA para conectar la salida del módulo al analizador de espectros. |  | 1
0122430000201.00 | TARJETA RF SINTO H/V/U/SHF BW80 SIN FILT | 0122430000201AT00_A1 | 11 |  | CABLE | 4000 | cable de RF SMA-SMP para poder probar la entrada de calibración y la muestra de FI de panel frontal |  | 1
0122420000000 | MODULO SINTONIZADOR HF & V/U/SHF IBW 80 | 0122420000000AT00_A2 | 1 |  | FUENTE DE ALIMENTACION | 4000 | Fuentes de alimentación de laboratorio, Tantas como hagan falta para tener un total de cinco salidas independientes de características iguales o superiores a: Voltaje de Salida 1: +6V (mínimo 5 amperios) Voltaje de Salida 2: -6V (mínimo 2 amperios) Voltaje de Salida 3: +12V (mínimo 5 amperios) Voltaje de Salida 4: +3.3V (mínimo 1 amperios) Voltaje de Salida 5: +5V (mínimo 3 amperios) |  | 0
0122420000000 | MODULO SINTONIZADOR HF & V/U/SHF IBW 80 | 0122420000000AT00_A2 | 2 |  | POLÍMETRO DIGITAL | 4000 | Polímetro digital, con características iguales o superiores: Precisión en medida de tensión: ≤2%. Precisión en medida de impedancia: ≤2%. Precisión en la medida de corriente: ≤ 2%. |  | 1
0122420000000 | MODULO SINTONIZADOR HF & V/U/SHF IBW 80 | 0122420000000AT00_A2 | 3 |  | ANALIZADOR DE REDES | 4000 | Analizador de redes con características iguales o superiores: Rango de frecuencias entre 1 a 8000 MHz Margen dinámico de 80 dB |  | 1
0122420000000 | MODULO SINTONIZADOR HF & V/U/SHF IBW 80 | 0122420000000AT00_A2 | 4 |  | OTROS | 4000 | Kit de calibración del analizador de redes |  | 1
0122420000000 | MODULO SINTONIZADOR HF & V/U/SHF IBW 80 | 0122420000000AT00_A2 | 5 |  | GENERADOR SEÑAL | 4000 | Generadores de señal que puedan proporcionar niveles de potencia comprendidos entre -60 dBm y +10 dBm en la banda de frecuencias 2-8000 MHz o superior |  | 1
0122420000000 | MODULO SINTONIZADOR HF & V/U/SHF IBW 80 | 0122420000000AT00_A2 | 6 |  | OSCILOSCOPIO | 4000 | Osciloscopio digital que pueda analizar señales de 100 MHz y muestreo 1 GS/s o superior. |  | 1
0122420000000 | MODULO SINTONIZADOR HF & V/U/SHF IBW 80 | 0122420000000AT00_A2 | 7 |  | ANALIZADOR DE ESPECTROS | 4000 | Analizador de espectros con las siguientes prestaciones iguales o superiores: Frecuencia de funcionamiento: 1-8100 MHz. Margen dinámico > 80dB. Preamplificador |  | 1
0122420000000 | MODULO SINTONIZADOR HF & V/U/SHF IBW 80 | 0122420000000AT00_A2 | 8 | 1350500520300 | OTROS | 4000 | Tarjeta BACKPLANE 3U 12SLOT VITA65 OPEN VPX |  | 1
0122420000000 | MODULO SINTONIZADOR HF & V/U/SHF IBW 80 | 0122420000000AT00_A2 | 9 | 1357060299200 | OTROS | 4000 | Switch VPX ComEth 4582a |  | 1
0122420000000 | MODULO SINTONIZADOR HF & V/U/SHF IBW 80 | 0122420000000AT00_A2 | 10 | 3170108710300 | OTROS | 4000 | Switch Summit X460-G2-24t-10GE4 o de características iguales o superiores. |  | 1
0122420000000 | MODULO SINTONIZADOR HF & V/U/SHF IBW 80 | 0122420000000AT00_A2 | 11 |  | CABLE | 4000 | cables RF con características iguales o superiores: Rango de frecuencias superior a 8 GHz Potencia mínima soportada de 10 dBm |  | 4
0122420000000 | MODULO SINTONIZADOR HF & V/U/SHF IBW 80 | 0122420000000AT00_A2 | 12 |  | CABLE | 4000 | cables BNC a SMA |  | 1
0122420000000 | MODULO SINTONIZADOR HF & V/U/SHF IBW 80 | 0122420000000AT00_A2 | 13 |  | CABLE | 4000 | cables Ethernet con características iguales o superiores al 1229591230904 |  | 6
0122420000000 | MODULO SINTONIZADOR HF & V/U/SHF IBW 80 | 0122420000000AT00_A2 | 14 |  | OTROS | 4000 | Combinador 2 a 1 de 50 Ω con características iguales o superiores al 1082523740000: Rango de frecuencias superior a 6 GHz Potencia mínima soportada de 0 dBm |  | 1
0122420000000 | MODULO SINTONIZADOR HF & V/U/SHF IBW 80 | 0122420000000AT00_A2 | 15 |  | CARGA | 4000 | Carga coaxial SMA de 50 Ω con características iguales o superiores: Rango de frecuencias superior a 8 GHz Potencia mínima soportada de 0 dBm |  | 1
0122430000200 | TARJETA RF SINTONIZADOR HF & V/U/SHF IBW | 0122430000200AT00_A1 | 1 |  | FUENTE DE ALIMENTACION | 4000 | Fuentes de alimentación capaces de suministrar las tensiones y corrientes requeridas por el dispositivo bajo pruebas y la caja de pruebas: +6V a 3A ± 0.2A. -6V a 0,5A ± 0.2A. |  | 1
0122430000200 | TARJETA RF SINTONIZADOR HF & V/U/SHF IBW | 0122430000200AT00_A1 | 2 |  | POLÍMETRO DIGITAL | 4000 | Polímetro digital con características iguales o superiores: Precisión en medida de tensión: ≤2%. Precisión en medida de impedancia: ≤2%. Precisión en la medida de corriente: ≤ 2% |  | 1
0122430000200 | TARJETA RF SINTONIZADOR HF & V/U/SHF IBW | 0122430000200AT00_A1 | 3 |  | ANALIZADOR DE REDES | 4000 | Analizador de redes que permita realizar la medida de los parámetros S11, S21 en el rango de frecuencias de 1 MHz a 12 GHz y permita guardar las gráficas correspondientes de las medidas realizadas, con características iguales o superiores: Incertidumbre en medidas de nivel: ≤ 0.3 dB Incertidumbre en medidas de frecuencia: ≤ 5 kHz |  | 1
0122430000200 | TARJETA RF SINTONIZADOR HF & V/U/SHF IBW | 0122430000200AT00_A1 | 4 |  | OTROS | 4000 | Kit de calibración válido para su analizador de redes |  | 1
0122430000200 | TARJETA RF SINTONIZADOR HF & V/U/SHF IBW | 0122430000200AT00_A1 | 5 |  | GENERADOR SEÑAL | 4000 | Generador de señal (que se usará como señal RF) que pueda proporcionar niveles de potencia comprendidos entre -60dBm y +10dBm en la banda de frecuencias 1-6000 MHz |  | 1
0122430000200 | TARJETA RF SINTONIZADOR HF & V/U/SHF IBW | 0122430000200AT00_A1 | 6 |  | GENERADOR SEÑAL | 4000 | Generador de señal (que se usará como señal OL1) que pueda proporcionar niveles de potencia comprendidos entre -60dBm y +10dBm en la banda de frecuencias 3900-8050 MHz |  | 1
0122430000200 | TARJETA RF SINTONIZADOR HF & V/U/SHF IBW | 0122430000200AT00_A1 | 7 |  | GENERADOR SEÑAL | 4000 | Generador de señal (que se usará como señal OL2) que pueda proporcionar niveles de potencia comprendidos entre -10dBm y +10dBm en la banda de frecuencias 3500 MHz |  | 1
0122430000200 | TARJETA RF SINTONIZADOR HF & V/U/SHF IBW | 0122430000200AT00_A1 | 8 |  | ANALIZADOR DE ESPECTROS | 4000 | Analizador de espectros con las siguientes prestaciones o superiores: Frecuencia de funcionamiento: 1-6000 MHz. Margen dinámico > 80dB |  | 1
0122430000200 | TARJETA RF SINTONIZADOR HF & V/U/SHF IBW | 0122430000200AT00_A1 | 9 |  | CABLE | 4000 | cables de RF N-SMA que cubran el margen de frecuencias de los generadores anteriormente descritos para conectar los generadores al módulo. |  | 3
0122430000200 | TARJETA RF SINTONIZADOR HF & V/U/SHF IBW | 0122430000200AT00_A1 | 10 |  | CABLE | 4000 | cable de RF N-SMA para conectar la salida del módulo al analizador de espectros |  | 1
0122430000200 | TARJETA RF SINTONIZADOR HF & V/U/SHF IBW | 0122430000200AT00_A1 | 11 |  | CABLE | 4000 | cable de RF SMA-SMP para poder probar la entrada de calibración y la muestra de FI de panel frontal |  | 1
0122420001300 | MODULO OSCILADOR ESCLAVO V/U/SHF | 0122420001300AT00_B1 | 1 |  | FUENTE DE ALIMENTACION | 4000 | Fuentes de alimentación de laboratorio, Tantas como hagan falta para tener un total de cinco salidas independientes de características iguales o superiores a: Voltaje de Salida 1: +6V (mínimo 6 amperios) Voltaje de Salida 2: -6V (mínimo 2 amperios) Voltaje de Salida 3: +12V (mínimo 5 amperios) Voltaje de Salida 4: +3.3V (mínimo 1 amperios) |  | 0
0122420001300 | MODULO OSCILADOR ESCLAVO V/U/SHF | 0122420001300AT00_B1 | 2 |  | POLÍMETRO DIGITAL | 4000 | Polímetro digital, con características iguales o superiores: Precisión en medida de tensión: ≤ 2%. Precisión en medida de impedancia: ≤ 2%. Precisión en la medida de corriente: ≤ 2%. |  | 1
0122420001300 | MODULO OSCILADOR ESCLAVO V/U/SHF | 0122420001300AT00_B1 | 3 |  | GENERADOR RF | 4000 | Generador de RF Frecuencia de funcionamiento: 3.5 GHz Potencia de salida: > 10 dBm |  | 1
0122420001300 | MODULO OSCILADOR ESCLAVO V/U/SHF | 0122420001300AT00_B1 | 4 |  | ANALIZADOR DE REDES | 4000 | Analizador de redes con características iguales o superiores: Frecuencia de funcionamiento: >= 9 GHz. |  | 1
0122420001300 | MODULO OSCILADOR ESCLAVO V/U/SHF | 0122420001300AT00_B1 | 5 |  | ANALIZADOR DE ESPECTROS | 4000 | Analizador de espectros con las siguientes prestaciones iguales o superiores: Frecuencia de funcionamiento: >= 9 GHz. Margen dinámico > 80dB. Preamplificador |  | 1
0122420001300 | MODULO OSCILADOR ESCLAVO V/U/SHF | 0122420001300AT00_B1 | 6 | 1350500520300 | OTROS | 4000 | Tarjeta BACKPLANE 3U 12SLOT VITA65 OPEN VPX |  | 1
0122420001300 | MODULO OSCILADOR ESCLAVO V/U/SHF | 0122420001300AT00_B1 | 7 |  | CABLE | 4000 | cables RF con características iguales o superiores: Rango de frecuencias superior a 8 GHz Potencia mínima soportada de 10 dBm |  | 4
0122420001300 | MODULO OSCILADOR ESCLAVO V/U/SHF | 0122420001300AT00_B1 | 8 |  | CABLE | 4000 | cables Ethernet con características iguales o superiores al 1229591230904 |  | 2
0122430001200 | TARJETA RF OSCILADOR ESCLAVO V/U/SHF | 0122430001200AT00_A1 | 1 |  | FUENTE DE ALIMENTACION | 4000 | Fuentes de alimentación de laboratorio con dos salidas independientes de características iguales o superiores a: Precisión igual o superior a: Precisión generación de tensión: 10%. Precisión medida de tensión: 10%. Precisión medida de corriente: 10%. Voltaje de Salida 1: ≥ +6V (mínimo 5 amperios) Voltaje de Salida 2: ≥ -6V (mínimo 1 amperios) Corriente de salida: ≥ 5 A (con límite de intensidad de corriente controlable) |  | 1
0122430001200 | TARJETA RF OSCILADOR ESCLAVO V/U/SHF | 0122430001200AT00_A1 | 2 |  | POLÍMETRO DIGITAL | 4000 | Polímetro genérico con la siguiente precisión de medida o superior: Precisión medida de tensión: 1%. Precisión medida de impedancia: 1%. |  | 1
0119620000300 | ANTENA CESM1B1 | 0119620000300AT00_A1 | 1 |  | ANALIZADOR DE REDES | 4000 | Analizador de Redes modelo HP8753A o equivalente, funcional hasta 500 MHz |  | 1
0119620000300 | ANTENA CESM1B1 | 0119620000300AT00_A1 | 2 |  | CALIBRADOR | 4000 | Calibrador electrónico o manual, funcional hasta 500 MHz |  | 1
0119620000300 | ANTENA CESM1B1 | 0119620000300AT00_A1 | 3 |  | CABLE | 4000 | Cable coaxial equipado con conectores tipo N(M) 500 MHz |  | 1
0113130002400.01 | CONTROL PANEL INTERFACE BOARD SUBASSEMBLY | 0113130002400AT00_A0 | 1 | 7270700010001 | MULTIMETRO | 4000 | Multímetro Digital con capacidad para medir:  Ohms from 0.1 Ω to 50 MΩ.  DC voltage 1 mV to 1000 V |  | 1
0113130002400.01 | CONTROL PANEL INTERFACE BOARD SUBASSEMBLY | 0113130002400AT00_A0 | 2 | 7012000110000 | FUENTE DE ALIMENTACION | 4000 | Fuente de alimentación con capacidad de dar de -28- a 28V con al menos 0.5 amperios de corriente. |  | 3
0113130002400.01 | CONTROL PANEL INTERFACE BOARD SUBASSEMBLY | 0113130002400FI00_A1 | 3 |  | PC | 4000 | PC de características iguales o superiores: Sistema operativo Windows 10 Memoria RAM: 2GB (4GB recomendados Procesador: Intel Espacio en disco duro: 25GB Periféricos USB 2.0 o superior Pantalla: 1280 x 768 resolución o superior |  | 1
0113130002400.01 | CONTROL PANEL INTERFACE BOARD SUBASSEMBLY | 0113130002400FI00_A1 | 4 | 7012000110000 | FUENTE DE ALIMENTACION | 4000 | Fuente de alimentación con capacidad de dar de -28- a 28V con al menos 0.5 amperios de corriente. |  | 1
0113130002400.01 | CONTROL PANEL INTERFACE BOARD SUBASSEMBLY | 0113130002400FI00_A1 | 5 | 1351710830000 | OTROS | 4000 | USB Blaster Programmer |  | 1
0113130002400.01 | CONTROL PANEL INTERFACE BOARD SUBASSEMBLY | 0113130002400FI00_A1 | 6 |  | SW | 4000 | Aplicación Quartus II Programmer |  | 1
0113130002400.01 | CONTROL PANEL INTERFACE BOARD SUBASSEMBLY | 0113130002400FI00_A1 | 7 |  | SW | 4000 | Aplicación MPLAB IPE |  | 1
0114310000310.01 | ECH CONTROL PANEL INTERFACE | 0114310000310FI00_A0 | 1 |  | PC | 4000 | PC de características iguales o superiores: Sistema operativo Windows 10 Memoria RAM: 2GB (4GB recomendados Procesador: Intel Espacio en disco duro: 25GB Periféricos USB 2.0 o superior Pantalla: 1280 x 768 resolución o superior |  | 1
0114310000310.01 | ECH CONTROL PANEL INTERFACE | 0114310000310FI00_A0 | 2 | 7012000110000 | FUENTE DE ALIMENTACION | 4000 | Fuente de alimentación con capacidad de dar de -28- a 28V con al menos 0.5 amperios de corriente. |  | 1
0114310000310.01 | ECH CONTROL PANEL INTERFACE | 0114310000310FI00_A0 | 3 | 1109541309099 | OTROS | 4000 | PICKIT3 |  | 1
0119610800600 | UNIDAD DE FRONT-END DUAL CESM1B1 | 0119610800600AT00_A6 | 1 |  | FUENTE DE ALIMENTACION | 4000 | Fuente de alimentación DC con límite de intensidad controlable (INSTEK GPC-3030DQ o de características superiores) |  | 1
0119610800600 | UNIDAD DE FRONT-END DUAL CESM1B1 | 0119610800600AT00_A6 | 2 |  | GENERADOR SEÑAL | 4000 | Generador de señal hasta 6 GHz (como mínimo) (Agilent E8257D o de características superiores) |  | 1
0119610800600 | UNIDAD DE FRONT-END DUAL CESM1B1 | 0119610800600AT00_A6 | 3 |  | OTROS | 4000 | Sensor de potencia hasta 6 GHz (como mínimo) (Agilent E9300A o de características superiores) |  | 1
0119610800600 | UNIDAD DE FRONT-END DUAL CESM1B1 | 0119610800600AT00_A6 | 4 |  | OTROS | 4000 | Medidor de potencia hasta 6 GHz (como mínimo) (Agilent E4418B o de características superiores) |  | 1
0119610800600 | UNIDAD DE FRONT-END DUAL CESM1B1 | 0119610800600AT00_A6 | 5 |  | ANALIZADOR DE REDES | 4000 | Analizador de redes hasta 6 GHz (como mínimo) (Keysight N5235B o de características superiores) |  | 1
0119610800600 | UNIDAD DE FRONT-END DUAL CESM1B1 | 0119610800600AT00_A6 | 6 |  | ANALIZADOR DE ESPECTROS | 4000 | Analizador de espectros hasta 20 GHz (como mínimo) (Agilent E4440A o de características superiores) |  | 1
0119610800600 | UNIDAD DE FRONT-END DUAL CESM1B1 | 0119610800600AT00_A6 | 7 |  | OTROS | 4000 | Medidor de figura de ruido 10 MHz a 26.5 GHz (Agilent N8975A o de características superiores) |  | 1
0119610800600 | UNIDAD DE FRONT-END DUAL CESM1B1 | 0119610800600AT00_A6 | 8 |  | OTROS | 4000 | Fuente de ruido 10 MHz a 26.5 GHz (Keysight 346C o de características superiores) |  | 1
0119610800600 | UNIDAD DE FRONT-END DUAL CESM1B1 | 0119610800600AT00_A6 | 9 |  | OTROS | 4000 | Combinador de señales conectorizado hasta 6 GHz (como mínimo) (Minicircuits ZFRSC-123-S+ o de características superiores) |  | 1
0119610800600 | UNIDAD DE FRONT-END DUAL CESM1B1 | 0119610800600AT00_A6 | 10 |  | MULTIMETRO | 4000 | Multímetro con sondas de medida (Fluke 110 o de características superiores) |  | 1
0119610800600 | UNIDAD DE FRONT-END DUAL CESM1B1 | 0119610800600AT00_A6 | 11 |  | CABLE | 4000 | Cables de RF de longitud aproximada 1.5 metros |  | 1
0119610800600 | UNIDAD DE FRONT-END DUAL CESM1B1 | 0119610800600AT00_A6 | 12 |  | ATENUADOR | 4000 | Atenuador coaxial 10 dB (Minicircuits VAT-10+ o de características superiores) |  | 1
0119610800600 | UNIDAD DE FRONT-END DUAL CESM1B1 | 0119610800600AT00_A6 | 13 |  | TRANSICIÓN RF | 4000 | Transiciones TNC(M) – SMA(F) |  | 1
0119610800600 | UNIDAD DE FRONT-END DUAL CESM1B1 | 0119610800600AT00_A6 | 14 | 3210106900100 | CONVERSOR | 4000 | Conversor USB-RS422. Modelo ICUSB422 de Startech. |  | 1
0119610800600 | UNIDAD DE FRONT-END DUAL CESM1B1 | 0119610800600AT00_A6 | 15 |  | PC | 4000 | PC |  | 1
0119610800600 | UNIDAD DE FRONT-END DUAL CESM1B1 | 0119610800600AT00_A6 | 16 |  | SW | 4000 | Aplicación de emulación de terminal (como Tera Term 4.92 o equivalente) |  | 1
0140332014800 | TARJETA EQUIPADA BALUN CD | 0140332014800AT00_A0 | 5 |  | HERRAMIENTA | 2000 | Llave dinamométrica |  | 1
0140332014800 | TARJETA EQUIPADA BALUN CD | 0140332014800AT00_A0 | 6 |  | ADAPTADOR | 2000 | SMA(M)-(H) |  | 1
0119620028100.00 | CONJ CESM B3 | 0119620028100AT00_A0 | 1 |  | ANALIZADOR DE REDES | 4000 | Analizador de redes de prestaciones iguales o superiores a las siguientes: - Medida parámetros S: Campo de medida: 3 – 6 GHz. Precisión: 0.1 dB Incertidumbre en medidas de nivel ≤ 1 dB @ 6 GHz. Incertidumbre en medidas de frecuencia ≤ 2 KHz - Con capacidad de guardar mediciones en memoria. |  | 1
0119620028100.00 | CONJ CESM B3 | 0119620028100AT00_A0 | 2 |  | CALIBRADOR | 4000 | Calibrador electrónico o manual funcional en la banda de medida. Campo de medida: 3 – 6 GHz. |  | 1
0119620028100.00 | CONJ CESM B3 | 0119620028100AT00_A0 | 3 |  | HERRAMIENTA | 4000 | Llave dinamométrica SMA 1 Nm Huber+suhner 74_Z-0-0-21 |  | 1
0119620028100.00 | CONJ CESM B3 | 0119620028100AT00_A0 | 4 |  | CABLE | 4000 | Cables coaxial equipado con conectores sma(m)-sma(m), funcional hasta 6 GHz. |  | 1
0119620028100.00 | CONJ CESM B3 | 0119620028100AT00_A0 | 5 | 1215085621000 | CONECTOR | 4000 | Cnc coax watt bma (m) 0-18 GHz 50ohm rohs |  | 3
0119620028100.00 | CONJ CESM B3 | 0119620028100AT00_A0 | 6 | 1205083013600 | ADAPTADOR | 4000 | adapter bma plug SMA jack 50 ohm dc-18 GHz |  | 1
0119620028100.00 | CONJ CESM B3 | 0119620028100AT00_A0 | 7 |  | CARGA | 4000 | cargas sma(h) de 50 ohm |  | 3
0140332014900 | TARJETA EQUIPADA BALUN EJ | 0140332014900AT00_A0 | 1 |  | ANALIZADOR DE ESPECTROS | 2000 | Analizador vectorial de 4 puertos (PNA-L N5232A o similar). Banda de frecuencia de medida de [2-18] GHz |  | 1
0140332014900 | TARJETA EQUIPADA BALUN EJ | 0140332014900AT00_A0 | 2 |  | TRANSICIÓN RF | 2000 | Transiciones SMA hembra-hembra |  | 3
0140332014900 | TARJETA EQUIPADA BALUN EJ | 0140332014900AT00_A0 | 3 |  | CABLE | 2000 | Cables RF con terminaciones SMA macho a ambos lados para conectar al analizador |  | 3
0140332014900 | TARJETA EQUIPADA BALUN EJ | 0140332014900AT00_A0 | 4 |  | CALIBRADOR | 2000 | Calibrador automático ECAL o manual. Frecuencia mínima de 18 GHz |  | 1
0140332014900 | TARJETA EQUIPADA BALUN EJ | 0140332014900AT00_A0 | 5 |  | HERRAMIENTA | 2000 | Llave dinamométrica SMA 1 Nm Huber+suhner 74_Z-0-0-21 |  | 1
0140332014900 | TARJETA EQUIPADA BALUN EJ | 0140332014900AT00_A0 | 6 |  | CABLE | 2000 | cables RF con terminaciones SMA hembra y GPO/SMP hembra. Dos de estos cables estarán enfasados, con un desfase máximo de 2 grados en toda la banda. Los cables enfasados serán conectados a los puertos de salida del balun a medir. Estos elementos pueden ser sustituidos por tres transiciones GPO/SMP a SMA (ej. 1215038090000). |  | 3
0140332014900 | TARJETA EQUIPADA BALUN EJ | 0140332014900AT00_A0 | 7 | 1801300100100.VO | OTROS | 2000 | Adhesivo/sellante traslúcido RTV |  | 1
0140332014900 | TARJETA EQUIPADA BALUN EJ | 0140332014900AT00_A0 | 8 |  | HERRAMIENTA | 2000 | Destornillador de punta ranurada de 2mm o similar |  | 1
0119610800700 | UNIDAD DE FRONT-END DUAL CESM1B2,CESM1B3 | 0119610800700AT00_A7 | 6 |  | ANALIZADOR DE ESPECTROS | 4000 | Analizador de espectros hasta 20 GHz (como mínimo) (Agilent E4440A o de características superiores) |  | 1
0119610800700 | UNIDAD DE FRONT-END DUAL CESM1B2,CESM1B3 | 0119610800700AT00_A7 | 7 |  | OTROS | 4000 | Medidor de figura de ruido 10 MHz a 26.5 GHz (Agilent N8975A o de características superiores) |  | 1
0119610800700 | UNIDAD DE FRONT-END DUAL CESM1B2,CESM1B3 | 0119610800700AT00_A7 | 8 |  | OTROS | 4000 | Fuente de ruido 10 MHz a 26.5 GHz (Keysight 346C o de características superiores) |  | 1
0119610800700 | UNIDAD DE FRONT-END DUAL CESM1B2,CESM1B3 | 0119610800700AT00_A7 | 9 |  | OTROS | 4000 | Combinador de señales conectorizado hasta 6 GHz (como mínimo) (Minicircuits ZFRSC-123-S+ o de características superiores) |  | 1
0119610800700 | UNIDAD DE FRONT-END DUAL CESM1B2,CESM1B3 | 0119610800700AT00_A7 | 10 |  | MULTIMETRO | 4000 | Multímetro con sondas de medida (Fluke 110 o de características superiores) |  | 1
0119610800700 | UNIDAD DE FRONT-END DUAL CESM1B2,CESM1B3 | 0119610800700AT00_A7 | 11 |  | CABLE | 4000 | Cables de RF de longitud aproximada 1.5 metros |  | 1
0119610800700 | UNIDAD DE FRONT-END DUAL CESM1B2,CESM1B3 | 0119610800700AT00_A7 | 12 |  | ATENUADOR | 4000 | Atenuador coaxial 10 dB (Minicircuits VAT-10+ o de características superiores) |  | 1
0119610800700 | UNIDAD DE FRONT-END DUAL CESM1B2,CESM1B3 | 0119610800700AT00_A7 | 13 |  | TRANSICIÓN RF | 4000 | Transiciones TNC(M) – SMA(F) |  | 1
0119610800700 | UNIDAD DE FRONT-END DUAL CESM1B2,CESM1B3 | 0119610800700AT00_A7 | 14 | 3210106900100 | CONVERSOR | 4000 | Conversor USB-RS422. Modelo ICUSB422 de Startech |  | 1
0119610800700 | UNIDAD DE FRONT-END DUAL CESM1B2,CESM1B3 | 0119610800700AT00_A7 | 15 |  | PC | 4000 | PC |  | 1
0119610800700 | UNIDAD DE FRONT-END DUAL CESM1B2,CESM1B3 | 0119610800700AT00_A7 | 16 |  | SW | 4000 | Aplicación de emulación de terminal (como Tera Term 4.92 o equivalente) |  | 1
0119610800700 | UNIDAD DE FRONT-END DUAL CESM1B2,CESM1B3 | 0119610800700AT00_A7 | 17 |  | SW | 4000 | Drivers FTDI: VCP Drivers versión 2.12.28 o superior |  | 1
0119610800200 | ANTENA MONITORIZACION V/U/SHF | 0119610800200AT02_A2 | 1 |  | ANALIZADOR DE REDES | 4000 | Analizador de Redes funcional hasta al menos 6GHz |  | 1
0119610800200 | ANTENA MONITORIZACION V/U/SHF | 0119610800200AT02_A2 | 2 |  | CALIBRADOR | 4000 | Calibrador electrónico o manual, funcional hasta 6GHz |  | 1
0119610800200 | ANTENA MONITORIZACION V/U/SHF | 0119610800200AT02_A2 | 3 |  | CABLE | 4000 | Cable coaxial equipado con conectores tipo N(M) |  | 1
0119610801500 | CLASIFICADOR/DEMODULADOR/DECODIFICADOR | 0119610801500AT01 | 1 | - | FUENTE DE ALIMENTACION | 4000 | Capaz de proporcionar 230v de salida y 50Hz de frecuencia |  | 1
0119610801500 | CLASIFICADOR/DEMODULADOR/DECODIFICADOR | 0119610801500AT01 | 2 | - | CABLE | 4000 | Cables ethernet de red cat 5e o superior. |  | 3
0119610801500 | CLASIFICADOR/DEMODULADOR/DECODIFICADOR | 0119610801500AT01 | 3 | - | PC | 4000 | PC de Pruebas |  | 1
0119610801500 | CLASIFICADOR/DEMODULADOR/DECODIFICADOR | 0119610801500AT01 | 4 | - | OTROS | 4000 | Switch de mínimo 3 Puertos 100/1000 MBps ethernet. |  | 1
0119610801801.00 | WIDEBAND MULTI-RECEIVER 8DFVUS | 0119610801801AT00_A0 | 6 | - | CONVERSOR | 4000 | serie RS422-USB |  | 1
0119610801801.00 | WIDEBAND MULTI-RECEIVER 8DFVUS | 0119610801801AT00_A0 | 7 | - | CABLE | 4000 | USB macho a micro USB macho |  | 1
0119610801801.00 | WIDEBAND MULTI-RECEIVER 8DFVUS | 0119610801801AT00_A0 | 8 | - | CABLE | 4000 | Ethernet |  | 2
0119610801801.00 | WIDEBAND MULTI-RECEIVER 8DFVUS | 0119610801801AT00_A0 | 9 | 3170100060400 | OTROS | 4000 | SWITCH 8-PUERTOS RJ45 10/100/1000 NETGEAR |  | 1
0119610801801.00 | WIDEBAND MULTI-RECEIVER 8DFVUS | 0119610801801AT00_A0 | 10 | 1359900750200 | OTROS | 4000 | MODULO PLATAFORMA CABLE USB II |  | 1
0119620029500.00 | CONJUNTO ELECTRO-MECANICO | 0119620029500AT00 | 1 | - | POLÍMETRO DIGITAL | 9000 | Precisión en la medida de impedancia: ▪ 0,9% hasta 6MΩ. ▪ 5% de 6 MΩ a 40 MΩ. |  | 1
0119620029500.00 | CONJUNTO ELECTRO-MECANICO | 0119620029500AT00 | 2 | - | HERRAMIENTA | 9000 | Destornillador plano |  | 1
0119620029500.00 | CONJUNTO ELECTRO-MECANICO | 0119620029500AT00 | 3 | - | HERRAMIENTA | 9000 | Llave Allen de Métrica 2,5 |  | 1
0119610000901.00 | WIDEBAND MULTI-RECEIVER 2RXHVUS/1EXHF | 0119610000901AT00_A1 | 1 | - | FUENTE DE ALIMENTACION | 4000 | Capaz de proporcionar 220V AC @ 60 Hz a 3ª. |  | 1
0119610000901.00 | WIDEBAND MULTI-RECEIVER 2RXHVUS/1EXHF | 0119610000901AT00_A1 | 2 | - | POLÍMETRO DIGITAL | 4000 | Precisión en medida de tensión DC: 0,15% o Precisión en la medida de corriente DC: 1% o Precisión en la medida de impedancia: ▪ 0,9% hasta 6MΩ. ▪ 1,5% de 6 MΩ a 50 MΩ. |  | 1
0119610000901.00 | WIDEBAND MULTI-RECEIVER 2RXHVUS/1EXHF | 0119610000901AT00_A1 | 3 | - | PC | 4000 | Aplicación de emulación de terminal (como Tera Term versión 4.92, Putty Release 0.74 o superior). o Drivers FTDI: VCP Drivers versión 2.12.28 o superior. |  | 1
0119610000901.00 | WIDEBAND MULTI-RECEIVER 2RXHVUS/1EXHF | 0119610000901AT00_A1 | 4 | - | HERRAMIENTA | 4000 | Destornillador plano |  | 1
0119610000901.00 | WIDEBAND MULTI-RECEIVER 2RXHVUS/1EXHF | 0119610000901AT00_A1 | 5 | - | HERRAMIENTA | 4000 | Llave Allen de Métrica 2,5 |  | 1
0119610000901.00 | WIDEBAND MULTI-RECEIVER 2RXHVUS/1EXHF | 0119610000901AT00_A1 | 6 | - | CONVERSOR | 4000 | serie RS422-USB |  | 1
0119610000901.00 | WIDEBAND MULTI-RECEIVER 2RXHVUS/1EXHF | 0119610000901AT00_A1 | 7 | - | CABLE | 4000 | USB macho a micro USB macho |  | 1
0119610000901.00 | WIDEBAND MULTI-RECEIVER 2RXHVUS/1EXHF | 0119610000901AT00_A1 | 8 | - | CABLE | 4000 | Ethernet |  | 2
0119610000901.00 | WIDEBAND MULTI-RECEIVER 2RXHVUS/1EXHF | 0119610000901AT00_A1 | 9 | 3170100060400 | OTROS | 4000 | SWITCH 8-PUERTOS RJ45 10/100/1000 NETGEAR |  | 1
0119620100200 | MODULO SELECTOR BANDA (MSB) | 0119620100200AT00_B0 | 9 |  | OTROS | 4000 | Medidor de figura de ruido 10 MHz a 26.5 GHz (Agilent N8975A o de características superiores) |  | 1
0119620100200 | MODULO SELECTOR BANDA (MSB) | 0119620100200AT00_B0 | 10 |  | OTROS | 4000 | Fuente de ruido 10 MHz a 26.5 GHz (Keysight 346C o de características superiores) |  | 1
0119620100200 | MODULO SELECTOR BANDA (MSB) | 0119620100200AT00_B0 | 11 |  | OTROS | 4000 | Combinador de señales conectorizado hasta 6 GHz (como mínimo) (Minicircuits ZFRSC-123-S+ o de características superiores) |  | 1
0119620100200 | MODULO SELECTOR BANDA (MSB) | 0119620100200AT00_B0 | 12 |  | MULTIMETRO | 4000 | Multímetro con sondas de medida (Fluke 110 o de características superiores) |  | 1
0119620100200 | MODULO SELECTOR BANDA (MSB) | 0119620100200AT00_B0 | 13 |  | CABLE | 4000 | Cables de RF de longitud aproximada 1.5 metros |  | 1
0119620100200 | MODULO SELECTOR BANDA (MSB) | 0119620100200AT00_B0 | 14 |  | ATENUADOR | 4000 | Atenuador coaxial 10 dB (Minicircuits VAT-10+ o de características superiores) |  | 1
0119620100000 | MODULO REPARTO CALIBRACION (MRCAL) | 0119620100000AT00_B0 | 1 |  | OTROS | 4000 | Probador de módulos (MPSCESM-0A-00) |  | 1
0119620100000 | MODULO REPARTO CALIBRACION (MRCAL) | 0119620100000AT00_B0 | 2 |  | FUENTE DE ALIMENTACION | 4000 | Fuente de alimentación DC con límite de intensidad controlable (ISOTECH E8257D o de características superiores) |  | 1
0119620100000 | MODULO REPARTO CALIBRACION (MRCAL) | 0119620100000AT00_B0 | 3 |  | GENERADOR SEÑAL | 4000 | Generador de señal hasta 6 GHz (como mínimo) (Agilent E8257D o de características superiores) |  | 1
0119620100000 | MODULO REPARTO CALIBRACION (MRCAL) | 0119620100000AT00_B0 | 4 |  | OTROS | 4000 | Sensor de potencia hasta 6 GHz (como mínimo) (Agilent E9300A o de características superiores) |  | 1
0119620100000 | MODULO REPARTO CALIBRACION (MRCAL) | 0119620100000AT00_B0 | 5 |  | OTROS | 4000 | Medidor de potencia hasta 6 GHz (como mínimo) (Agilent E4418B o de características superiores) |  | 1
0119620100000 | MODULO REPARTO CALIBRACION (MRCAL) | 0119620100000AT00_B0 | 6 |  | ANALIZADOR DE REDES | 4000 | Analizador de redes hasta 6 GHz (como mínimo) (Keysight N5235B o de características superiores) |  | 1
0119620100000 | MODULO REPARTO CALIBRACION (MRCAL) | 0119620100000AT00_B0 | 7 |  | MULTIMETRO | 4000 | Multímetro con sondas de medida (Fluke 110 o de características superiores) |  | 1
0119620100000 | MODULO REPARTO CALIBRACION (MRCAL) | 0119620100000AT00_B0 | 8 |  | CABLE | 4000 | Cables de RF de longitud aproximada 1.5 metros |  | 1
0119620801400 | MODULO FRONT-END 1 MONITORIZACION | 0119620801400AT00_B0 | 1 |  | OTROS | 4000 | Probador de módulos (MPSCESM-0A-00) |  | 1
0119620801400 | MODULO FRONT-END 1 MONITORIZACION | 0119620801400AT00_B0 | 2 |  | FUENTE DE ALIMENTACION | 4000 | Fuente de alimentación DC con límite de intensidad controlable (ISOTECH E8257D o de características superiores) |  | 1
0119620801400 | MODULO FRONT-END 1 MONITORIZACION | 0119620801400AT00_B0 | 3 |  | GENERADOR SEÑAL | 4000 | Generador de señal hasta 6 GHz (como mínimo) (Agilent E8257D o de características superiores) |  | 1
0119620801400 | MODULO FRONT-END 1 MONITORIZACION | 0119620801400AT00_B0 | 4 |  | GENERADOR SEÑAL | 4000 | Generador de señal hasta 6 GHz (como mínimo) (R&S SMF100A o de características similares) |  | 1
0119620801400 | MODULO FRONT-END 1 MONITORIZACION | 0119620801400AT00_B0 | 5 |  | OTROS | 4000 | Sensor de potencia hasta 6 GHz (como mínimo) (Agilent E9300A o de características superiores) |  | 1
0119620801500 | MODULO FRONT-END 2 MONITORIZACION | 0119620801500AT00_B0 | 13 |  | ATENUADOR | 4000 | Atenuador coaxial 10 dB (Minicircuits VAT-10+ o de características superiores) |  | 1
0119620801600 | MODULO FRONT-END 3 MONITORIZACION | 0119620801600AT00_B0 | 1 |  | OTROS | 4000 | Probador de módulos (MPSCESM-0A-00) |  | 1
0119620801600 | MODULO FRONT-END 3 MONITORIZACION | 0119620801600AT00_B0 | 2 |  | FUENTE DE ALIMENTACION | 4000 | Fuente de alimentación DC con límite de intensidad controlable (ISOTECH E8257D o de características superiores) |  | 1
0119620801600 | MODULO FRONT-END 3 MONITORIZACION | 0119620801600AT00_B0 | 3 |  | GENERADOR SEÑAL | 4000 | Generador de señal hasta 6 GHz (como mínimo) (Agilent E8257D o de características superiores) |  | 1
0119620801600 | MODULO FRONT-END 3 MONITORIZACION | 0119620801600AT00_B0 | 4 |  | GENERADOR SEÑAL | 4000 | Generador de señal hasta 6 GHz (como mínimo) (R&S SMF100A o de características similares) |  | 1
0119620801600 | MODULO FRONT-END 3 MONITORIZACION | 0119620801600AT00_B0 | 5 |  | OTROS | 4000 | Sensor de potencia hasta 6 GHz (como mínimo) (Agilent E9300A o de características superiores) |  | 1
0119620801600 | MODULO FRONT-END 3 MONITORIZACION | 0119620801600AT00_B0 | 6 |  | OTROS | 4000 | Medidor de potencia hasta 6 GHz (como mínimo) (Agilent E4418B o de características superiores) |  | 1
0119620801600 | MODULO FRONT-END 3 MONITORIZACION | 0119620801600AT00_B0 | 7 |  | ANALIZADOR DE REDES | 4000 | Analizador de redes hasta 6 GHz (como mínimo) (Keysight N5235B o de características superiores) |  | 1
0119620801600 | MODULO FRONT-END 3 MONITORIZACION | 0119620801600AT00_B0 | 8 |  | ANALIZADOR DE ESPECTROS | 4000 | Analizador de espectros hasta 20 GHz (como mínimo) (Agilent E4440A o de características superiores) |  | 1
0119620801600 | MODULO FRONT-END 3 MONITORIZACION | 0119620801600AT00_B0 | 9 |  | OTROS | 4000 | Medidor de figura de ruido 10 MHz a 26.5 GHz (Agilent N8975A o de características superiores) |  | 1
0119620801600 | MODULO FRONT-END 3 MONITORIZACION | 0119620801600AT00_B0 | 10 |  | OTROS | 4000 | Fuente de ruido 10 MHz a 26.5 GHz (Keysight 346C o de características superiores) |  | 1
0119620801600 | MODULO FRONT-END 3 MONITORIZACION | 0119620801600AT00_B0 | 11 |  | MULTIMETRO | 4000 | Multímetro con sondas de medida (Fluke 110 o de características superiores) |  | 1
0119620801600 | MODULO FRONT-END 3 MONITORIZACION | 0119620801600AT00_B0 | 12 |  | CABLE | 4000 | Cables de RF de longitud aproximada 1.5 metros |  | 1
0119620801600 | MODULO FRONT-END 3 MONITORIZACION | 0119620801600AT00_B0 | 13 |  | ATENUADOR | 4000 | Atenuador coaxial 10 dB (Minicircuits VAT-10+ o de características superiores) |  | 1
0119620801700 | MODULO FRONT-END 4 MONITORIZACION | 0119620801700AT00_B0 | 1 |  | OTROS | 4000 | Probador de módulos (MPSCESM-0A-00) |  | 1
0119620801700 | MODULO FRONT-END 4 MONITORIZACION | 0119620801700AT00_B0 | 2 |  | FUENTE DE ALIMENTACION | 4000 | Fuente de alimentación DC con límite de intensidad controlable (ISOTECH E8257D o de características superiores) |  | 1
0119620801700 | MODULO FRONT-END 4 MONITORIZACION | 0119620801700AT00_B0 | 3 |  | GENERADOR SEÑAL | 4000 | Generador de señal hasta 6 GHz (como mínimo) (Agilent E8257D o de características superiores) |  | 1
0119620801700 | MODULO FRONT-END 4 MONITORIZACION | 0119620801700AT00_B0 | 4 |  | GENERADOR SEÑAL | 4000 | Generador de señal hasta 6 GHz (como mínimo) (R&S SMF100A o de características similares) |  | 1
0119620801700 | MODULO FRONT-END 4 MONITORIZACION | 0119620801700AT00_B0 | 5 |  | OTROS | 4000 | Sensor de potencia hasta 6 GHz (como mínimo) (Agilent E9300A o de características superiores) |  | 1
0119620801700 | MODULO FRONT-END 4 MONITORIZACION | 0119620801700AT00_B0 | 6 |  | OTROS | 4000 | Medidor de potencia hasta 6 GHz (como mínimo) (Agilent E4418B o de características superiores) |  | 1
0119620801700 | MODULO FRONT-END 4 MONITORIZACION | 0119620801700AT00_B0 | 7 |  | ANALIZADOR DE REDES | 4000 | Analizador de redes hasta 6 GHz (como mínimo) (Keysight N5235B o de características superiores) |  | 1
0119620801700 | MODULO FRONT-END 4 MONITORIZACION | 0119620801700AT00_B0 | 8 |  | ANALIZADOR DE ESPECTROS | 4000 | Analizador de espectros hasta 20 GHz (como mínimo) (Agilent E4440A o de características superiores) |  | 1
0119620801700 | MODULO FRONT-END 4 MONITORIZACION | 0119620801700AT00_B0 | 9 |  | OTROS | 4000 | Medidor de figura de ruido 10 MHz a 26.5 GHz (Agilent N8975A o de características superiores) |  | 1
0119620801700 | MODULO FRONT-END 4 MONITORIZACION | 0119620801700AT00_B0 | 10 |  | OTROS | 4000 | Fuente de ruido 10 MHz a 26.5 GHz (Keysight 346C o de características superiores) |  | 1
0119620801700 | MODULO FRONT-END 4 MONITORIZACION | 0119620801700AT00_B0 | 11 |  | MULTIMETRO | 4000 | Multímetro con sondas de medida (Fluke 110 o de características superiores) |  | 1
0119620801700 | MODULO FRONT-END 4 MONITORIZACION | 0119620801700AT00_B0 | 12 |  | CABLE | 4000 | Cables de RF de longitud aproximada 1.5 metros |  | 1
0119620801700 | MODULO FRONT-END 4 MONITORIZACION | 0119620801700AT00_B0 | 13 |  | ATENUADOR | 4000 | Atenuador coaxial 10 dB (Minicircuits VAT-10+ o de características superiores) |  | 1
0119620801800 | MODULO FRONT-END 5 MONITORIZACION | 0119620801800AT00_B0 | 1 |  | OTROS | 4000 | Probador de módulos (MPSCESM-0A-00) |  | 1
0119620801800 | MODULO FRONT-END 5 MONITORIZACION | 0119620801800AT00_B0 | 2 |  | FUENTE DE ALIMENTACION | 4000 | Fuente de alimentación DC con límite de intensidad controlable (ISOTECH E8257D o de características superiores) |  | 1
0119620801800 | MODULO FRONT-END 5 MONITORIZACION | 0119620801800AT00_B0 | 3 |  | GENERADOR SEÑAL | 4000 | Generador de señal hasta 6 GHz (como mínimo) (Agilent E8257D o de características superiores) |  | 1
0119620801800 | MODULO FRONT-END 5 MONITORIZACION | 0119620801800AT00_B0 | 4 |  | GENERADOR SEÑAL | 4000 | Generador de señal hasta 6 GHz (como mínimo) (R&S SMF100A o de características similares) |  | 1
0119620801800 | MODULO FRONT-END 5 MONITORIZACION | 0119620801800AT00_B0 | 5 |  | OTROS | 4000 | Sensor de potencia hasta 6 GHz (como mínimo) (Agilent E9300A o de características superiores) |  | 1
0119620801800 | MODULO FRONT-END 5 MONITORIZACION | 0119620801800AT00_B0 | 6 |  | ANALIZADOR DE REDES | 4000 | Medidor de potencia hasta 6 GHz (como mínimo) (Agilent E4418B o de características superiores) |  | 1
0119620801800 | MODULO FRONT-END 5 MONITORIZACION | 0119620801800AT00_B0 | 7 |  | ANALIZADOR DE REDES | 4000 | Analizador de redes hasta 4 GHz (como mínimo) (R&S ZVRE o de características superiores) |  | 1
0119620801800 | MODULO FRONT-END 5 MONITORIZACION | 0119620801800AT00_B0 | 8 |  | ANALIZADOR DE ESPECTROS | 4000 | Analizador de espectros hasta 20 GHz (como mínimo) (Agilent E4440A o de características superiores) |  | 1
0119620801800 | MODULO FRONT-END 5 MONITORIZACION | 0119620801800AT00_B0 | 9 |  | OTROS | 4000 | Medidor de figura de ruido 10 MHz a 26.5 GHz (Agilent N8975A o de características superiores) |  | 1
0119620801800 | MODULO FRONT-END 5 MONITORIZACION | 0119620801800AT00_B0 | 10 |  | OTROS | 4000 | Fuente de ruido 10 MHz a 26.5 GHz (Keysight 346C o de características superiores) |  | 1
0119620801800 | MODULO FRONT-END 5 MONITORIZACION | 0119620801800AT00_B0 | 11 |  | MULTIMETRO | 4000 | Multímetro con sondas de medida (Fluke 110 o de características superiores) |  | 1
0119620801800 | MODULO FRONT-END 5 MONITORIZACION | 0119620801800AT00_B0 | 12 |  | CABLE | 4000 | Cables de RF de longitud aproximada 1.5 metros |  | 1
0119620801800 | MODULO FRONT-END 5 MONITORIZACION | 0119620801800AT00_B0 | 13 |  | ATENUADOR | 4000 | Atenuador coaxial 10 dB (Minicircuits VAT-10+ o de características superiores) |  | 1
0119630080000 | TARJETA EQUIPADA DCDC UFEDS | 0119630080000AT00_A2 | 4 |  | FUENTE DE ALIMENTACION | 4000 | Conversor RS232 – USB |  | 1
0119630080000 | TARJETA EQUIPADA DCDC UFEDS | 0119630080000AT00_A2 | 5 |  | FUENTE DE ALIMENTACION | 4000 | Conversor RS422 – USB |  | 1
0119630080000 | TARJETA EQUIPADA DCDC UFEDS | 0119630080000AT00_A2 | 6 | 1580168060000 | FUENTE DE ALIMENTACION | 4000 | Separadores M2.5x10 para poner en la TARJETA DCDC EQUIPADA UFEDS |  | 30
0119630080000 | TARJETA EQUIPADA DCDC UFEDS | 0119630080000AT00_A2 | 7 | 1359902360000 | FUENTE DE ALIMENTACION | 4000 | Programador Xilinx HW-USB-II-G P/N |  | 1
0119630080000 | TARJETA EQUIPADA DCDC UFEDS | 0119630080000AT00_A2 | 8 |  | FUENTE DE ALIMENTACION | 4000 | Cable USB-B con interfaz macho en ambos extremos. |  | 1
0119630080000 | TARJETA EQUIPADA DCDC UFEDS | 0119630080000AT00_A2 | 9 |  | FUENTE DE ALIMENTACION | 4000 | PC con los siguientes programas instalados: - Vivado 2016.4 o versión superior. - Aplicación de emulación de terminal (como Tera Term versión 4.92 o equivalente) - Drivers FTDI: VCP Drivers versión 2.12.28 o superior |  | 1
0119630009901.00 | TARJETA CONTROL RF ANTENAS F110 | 0119630009901AT00_A4 | 1 |  | FUENTE DE ALIMENTACION | 1000 | Fuente de alimentación capaz de proporcionar 12V a 1A y con características similares o superiores: Variación con la carga (0 a 100%): Tensión constante: < 1,5mV Corriente constante: < 3mA Variación con la red (± 10%): Tensión constante: < 1mV Corriente constante: < 2mA Tiempo de recuperación: < 50μs Ruido y zumbido: Tensión constante: < 500μVrms Corriente constante: < 2mArms |  | 1
0119630009901.00 | TARJETA CONTROL RF ANTENAS F110 | 0119630009901AT00_A4 | 2 |  | POLÍMETRO DIGITAL | 1000 | Polímetro digital de características similares o superiores: Precisión en medida de tensión DC: 0,15% Precisión en la medida de corriente DC: 1% Precisión en la medida de impedancia: 0,9% hasta 6MΩ. 1,5% de 6 MΩ a 50 MΩ. |  | 1
0119630009901.00 | TARJETA CONTROL RF ANTENAS F110 | 0119630009901AT00_A4 | 3 |  | OSCILOSCOPIO | 1000 | Osciloscopio de características similares o superiores: Sensibilidad vertical por división: de 1mV-10V. Exactitud vertical: ±2% entre 18 y 28 ºC. Medida horizontal rango de tiempo por división: de 4ns a 10s. Exactitud horizontal: 200ppm |  | 1
0119630009901.00 | TARJETA CONTROL RF ANTENAS F110 | 0119630009901AT00_A4 | 4 | 1580168060000 | OTROS | 1000 | separadores M2.5 x 10 |  | 12
0119630009901.00 | TARJETA CONTROL RF ANTENAS F110 | 0119630009901AT00_A4 | 5 | 1094590430200) | OTROS | 1000 | Programador Microchip ICD 3 DV164035 |  | 1
0119630009901.00 | TARJETA CONTROL RF ANTENAS F110 | 0119630009901AT00_A4 | 6 | 1359902360000 | OTROS | 1000 | Programador Xilinx HW-USB-II-G P/N Indra |  | 1
0119630009901.00 | TARJETA CONTROL RF ANTENAS F110 | 0119630009901AT00_A4 | 7 |  | PC | 1000 | PC con los siguientes programas instalados: Vivado 2016.4, Vivado 2017.4 o versión superior. MPLAB X IDE 3.26 o versión superior. Aplicación de emulación de terminal (como Tera Term versión 4.92 o equivalente). Drivers FTDI: VCP Drivers versión 2.12.28 o superior |  | 1
0119630009901.00 | TARJETA CONTROL RF ANTENAS F110 | 0119630009901AT00_A4 | 8 |  | CABLE | 1000 | Cable USB - Micro USB |  | 1
0119630009901.00 | TARJETA CONTROL RF ANTENAS F110 | 0119630009901AT00_A4 | 9 | 1229591750500 | CABLE | 1000 | Cable UTP CAT5E Ethernet RJ45 L=1m |  | 1
0119620800200 | ARRAY ANTENAS DF BANDA CESM1B2,CESM1B3 | 0119620800200AT01_A2 | 1 |  | ANALIZADOR DE REDES | 4000 | Analizador de redes vectorial, prestaciones iguales o superiores a las siguientes Medida parámetros S: Banda de medida: 500 – 6000 MHz. Precisión: 0.1 dB Incertidumbre en medidas de nivel ≤ 1 dB @ 6 GHz. Incertidumbre en medidas de frecuencia ≤ 2 KHz Con capacidad de guardar mediciones en memoria. |  | 1
0119610800600 | UNIDAD DE FRONT-END DUAL CESM1B1 | 0119610800600AT00_A6 | 17 |  | SW | 4000 | Drivers FTDI: VCP Drivers versión 2.12.28 o superior |  | 1
0119620204000 | CONJUNTO ANTENAS ESPIRALES CD | 0119620204000AT00_A1 | 1 |  | ANALIZADOR DE REDES | 4000 | redes HP8753a |  | 1
0119620204000 | CONJUNTO ANTENAS ESPIRALES CD | 0119620204000AT00_A1 | 2 |  | CALIBRADOR | 4000 | funcional hasta 3GHz |  | 1
0119620204000 | CONJUNTO ANTENAS ESPIRALES CD | 0119620204000AT00_A1 | 3 |  | HERRAMIENTA | 4000 | Llave dinamométrica |  | 1
0119620204000 | CONJUNTO ANTENAS ESPIRALES CD | 0119620204000AT00_A1 | 4 |  | CABLE | 4000 | coaxial SMA(M) ambos lados 18GHz |  | 1
0119620204000 | CONJUNTO ANTENAS ESPIRALES CD | 0119620204000AT00_A1 | 5 | 1215085621000 | CABLE | 4000 | CNC coax bma(m) 0-18GHz 50 Ohm |  | 3
0119620204000 | CONJUNTO ANTENAS ESPIRALES CD | 0119620204000AT00_A1 | 6 | 1205083013600 | ADAPTADOR | 4000 | BMA plug SMA jack 50 Ohm 18 GHz |  | 1
0140322016400 | HIBRIDA CD | 0140322016400AT00_A0 | 1 |  | ANALIZADOR DE REDES | 2000 | vectorial de 4 puertos PNA-L N5232A |  | 1
0140322016400 | HIBRIDA CD | 0140322016400AT00_A0 | 2 |  | CABLE | 2000 | RF con terminaciones SMA(H) y GPO/SMP(H) |  | 4
0140322016400 | HIBRIDA CD | 0140322016400AT00_A0 | 3 |  | CALIBRADOR | 2000 | automatico ECAL |  | 1
0140322016400 | HIBRIDA CD | 0140322016400AT00_A0 | 4 |  | HERRAMIENTA | 2000 | Llave dinamométrica |  | 1
0140322016400 | HIBRIDA CD | 0140322016400AT00_A0 | 5 |  | CABLE | 2000 | RF con terminaciones SMA(M) a ambos lados |  | 2
0140322016400 | HIBRIDA CD | 0140322016400AT00_A0 | 6 |  | TRANSICIÓN RF | 2000 | Transiciones SM(H-H) |  | 4
0140332014800 | TARJETA EQUIPADA BALUN CD | 0140332014800AT00_A0 | 1 |  | ANALIZADOR DE REDES | 2000 | vectorial de 4 puertos PNA-L N5232A |  | 1
0140332014800 | TARJETA EQUIPADA BALUN CD | 0140332014800AT00_A0 | 2 |  | CABLE | 2000 | RF con terminaciones SMA(M) a ambos lados |  | 2
0140332014800 | TARJETA EQUIPADA BALUN CD | 0140332014800AT00_A0 | 3 |  | CALIBRADOR | 2000 | automatico ECAL |  | 1
0140332014800 | TARJETA EQUIPADA BALUN CD | 0140332014800AT00_A0 | 4 |  | TRANSICIÓN RF | 2000 | transiciones MCX a SMA |  | 2
0140322016500 | HIBRIDA EJ | 0140322016500AT00_A4 | 1 |  | ANALIZADOR DE ESPECTROS | 2000 | Analizador vectorial de 4 puertos (PNA-L N5232A o similar). Banda de frecuencia de medida [2-18] GHz. |  | 1
0140322016500 | HIBRIDA EJ | 0140322016500AT00_A4 | 2 |  | TRANSICIÓN RF | 2000 | transiciones SMA hembra-hembra |  | 4
0140322016500 | HIBRIDA EJ | 0140322016500AT00_A4 | 3 |  | CABLE | 2000 | Cables para RF con terminaciones SMA macho a ambos lados para conectar al analizador |  | 1
0140322016500 | HIBRIDA EJ | 0140322016500AT00_A4 | 4 |  | CALIBRADOR | 2000 | Calibrador automático ECAL o manual. Frecuencia mínima de 18 GHz |  | 1
0140322016500 | HIBRIDA EJ | 0140322016500AT00_A4 | 5 |  | HERRAMIENTA | 2000 | Llave dinamométrica SMA 1 Nm Huber+suhner 74_Z-0-0-21 |  | 1
0140322016500 | HIBRIDA EJ | 0140322016500AT00_A4 | 6 |  | CABLE | 2000 | cables RF con terminaciones SMA hembra y GPO/SMP hembra. Estos cables estarán enfasados 2 a 2 con un desfase máximo de 2 grados en toda la banda. Estos elementos pueden ser sustituidos por 4 transiciones GPO/SMP a SMA (ej. 1215038090000) |  | 4
0140322016500 | HIBRIDA EJ | 0140322016500AT00_A4 | 7 |  | OTROS | 2000 | Cinta de cobre adhesiva incluida en la Lista de materiales (ver Tabla 3.2-1) bajo la referencia topológica [MP6 |  | 1
0140322016510.00 | HÍBRIDA EJ V3 | 0140322016500AT00_A4 | 1 |  | ANALIZADOR DE ESPECTROS | 2000 | Analizador vectorial de 4 puertos (PNA-L N5232A o similar). Banda de frecuencia de medida [2-18] GHz. |  | 1
0140322016510.00 | HÍBRIDA EJ V3 | 0140322016500AT00_A4 | 2 |  | TRANSICIÓN RF | 2000 | transiciones SMA hembra-hembra |  | 4
0140322016510.00 | HÍBRIDA EJ V3 | 0140322016500AT00_A4 | 3 |  | CABLE | 2000 | Cables para RF con terminaciones SMA macho a ambos lados para conectar al analizador |  | 1
0140322016510.00 | HÍBRIDA EJ V3 | 0140322016500AT00_A4 | 4 |  | CALIBRADOR | 2000 | Calibrador automático ECAL o manual. Frecuencia mínima de 18 GHz |  | 1
0140322016510.00 | HÍBRIDA EJ V3 | 0140322016500AT00_A4 | 5 |  | HERRAMIENTA | 2000 | Llave dinamométrica SMA 1 Nm Huber+suhner 74_Z-0-0-21 |  | 1
0140322016510.00 | HÍBRIDA EJ V3 | 0140322016500AT00_A4 | 6 |  | CABLE | 2000 | cables RF con terminaciones SMA hembra y GPO/SMP hembra. Estos cables estarán enfasados 2 a 2 con un desfase máximo de 2 grados en toda la banda. Estos elementos pueden ser sustituidos por 4 transiciones GPO/SMP a SMA (ej. 1215038090000) |  | 4
0140322016510.00 | HÍBRIDA EJ V3 | 0140322016500AT00_A4 | 7 |  | OTROS | 2000 | Cinta de cobre adhesiva incluida en la Lista de materiales (ver Tabla 3.2-1) bajo la referencia topológica [MP6 |  | 1
0119610800700 | UNIDAD DE FRONT-END DUAL CESM1B2,CESM1B3 | 0119610800700AT00_A7 | 1 |  | FUENTE DE ALIMENTACION | 4000 | Fuente de alimentación DC con límite de intensidad controlable (INSTEK GPC-3030DQ o de características superiores) |  | 1
0119610800700 | UNIDAD DE FRONT-END DUAL CESM1B2,CESM1B3 | 0119610800700AT00_A7 | 2 |  | GENERADOR SEÑAL | 4000 | Generador de señal hasta 6 GHz (como mínimo) (Agilent E8257D o de características superiores) |  | 1
0119610800700 | UNIDAD DE FRONT-END DUAL CESM1B2,CESM1B3 | 0119610800700AT00_A7 | 3 |  | OTROS | 4000 | Sensor de potencia hasta 6 GHz (como mínimo) (Agilent E9300A o de características superiores) |  | 1
0119610800700 | UNIDAD DE FRONT-END DUAL CESM1B2,CESM1B3 | 0119610800700AT00_A7 | 4 |  | OTROS | 4000 | Medidor de potencia hasta 6 GHz (como mínimo) (Agilent E4418B o de características superiores) |  | 1
0119610800700 | UNIDAD DE FRONT-END DUAL CESM1B2,CESM1B3 | 0119610800700AT00_A7 | 5 |  | ANALIZADOR DE REDES | 4000 | Analizador de redes hasta 6 GHz (como mínimo) (Keysight N5235B o de características superiores) |  | 1
0119610000411.00 | SERVIDOR DF | 0119610000411AT00_A0 | 1 | - | FUENTE DE ALIMENTACION | 4000 | Capaz de proporcionar 230v de salida y 50Hz de frecuencia |  | 1
0119610000411.00 | SERVIDOR DF | 0119610000411AT00_A0 | 2 | - | CABLE | 4000 | Cables ethernet de red cat 5e o superior. |  | 3
0119610000411.00 | SERVIDOR DF | 0119610000411AT00_A0 | 3 | - | PC | 4000 | PC de Pruebas |  | 1
0119610000411.00 | SERVIDOR DF | 0119610000411AT00_A0 | 4 | - | SW | 4000 | Switch de mínimo 3 Puertos 100/1000 MBps ethernet. |  | 1
0119610000411.00 | SERVIDOR DF | 0119610000411AT00_A0 | 5 | 1302501993000 | OTROS | 4000 | Transceptor QSFP+SR4 40 Gbps |  | 2
0119610000411.00 | SERVIDOR DF | 0119610000411AT00_A0 | 6 | 1229590905300 | CABLE | 4000 | Cable de fibra LC/LC de al menos 10 Gbps |  | 1
0119610000401.00 | SERVIDOR FI | 0119610000401AT00_A0 | 1 | - | FUENTE DE ALIMENTACION | 4000 | Capaz de proporcionar 230v de salida y 50Hz de frecuencia |  | 1
0119610000401.00 | SERVIDOR FI | 0119610000401AT00_A0 | 2 | - | CABLE | 4000 | Cables ethernet de red cat 5e o superior. |  | 3
0119610000401.00 | SERVIDOR FI | 0119610000401AT00_A0 | 3 | - | PC | 4000 | PC de Pruebas |  | 1
0119610000401.00 | SERVIDOR FI | 0119610000401AT00_A0 | 4 | - | SW | 4000 | Switch de mínimo 3 Puertos 100/1000 MBps ethernet. |  | 1
0119610000401.00 | SERVIDOR FI | 0119610000401AT00_A0 | 5 | 1302501993000 | OTROS | 4000 | Transceptor QSFP+SR4 40 Gbps |  | 2
0119610000401.00 | SERVIDOR FI | 0119610000401AT00_A0 | 6 | 1229590905300 | CABLE | 4000 | Cable de fibra LC/LC de al menos 10 Gbps |  | 1
0119610801801.00 | WIDEBAND MULTI-RECEIVER 8DFVUS | 0119610801801AT00_A0 | 1 | - | FUENTE DE ALIMENTACION | 4000 | Capaz de proporcionar 220V AC @ 60 Hz a 3ª. |  | 1
0119610801801.00 | WIDEBAND MULTI-RECEIVER 8DFVUS | 0119610801801AT00_A0 | 2 | - | POLÍMETRO DIGITAL | 4000 | Precisión en medida de tensión DC: 0,15% o Precisión en la medida de corriente DC: 1% o Precisión en la medida de impedancia: ▪ 0,9% hasta 6MΩ. ▪ 1,5% de 6 MΩ a 50 MΩ. |  | 1
0119610801801.00 | WIDEBAND MULTI-RECEIVER 8DFVUS | 0119610801801AT00_A0 | 3 | - | PC | 4000 | Aplicación de emulación de terminal (como Tera Term versión 4.92, Putty Release 0.74 o superior). o Drivers FTDI: VCP Drivers versión 2.12.28 o superior. |  | 1
0119610801801.00 | WIDEBAND MULTI-RECEIVER 8DFVUS | 0119610801801AT00_A0 | 4 | - | HERRAMIENTA | 4000 | Destornillador plano |  | 1
0119610801801.00 | WIDEBAND MULTI-RECEIVER 8DFVUS | 0119610801801AT00_A0 | 5 | - | HERRAMIENTA | 4000 | Llave Allen de Métrica 2,5 |  | 1
0119610000901.00 | WIDEBAND MULTI-RECEIVER 2RXHVUS/1EXHF | 0119610000901AT00_A1 | 10 | 1359900750200 | OTROS | 4000 | MODULO PLATAFORMA CABLE USB II |  | 1
0119610000901.00 | WIDEBAND MULTI-RECEIVER 2RXHVUS/1EXHF | 0119610000901AT00_A1 | 11 | 1229502920800 | CABLE | 4000 | CBL EQ FO MPO (M)/LC ACODAD W11 |  | 1
0119630802000.01 | TARJETA PLACA MADRE DMON-MCOM | 0119630802000AT00_B1 | 1 |  | POLÍMETRO DIGITAL | 4000 | Polímetro digital con características iguales o superiores: Precisión medida general: ± (0,5 % lect. + 1 digito) |  | 1
0119620025001.00 | MODULO CONTROL RF DMON | 0119620025000AT00_A1 | 1 |  | FUENTE DE ALIMENTACION | 4000 | Fuente de alimentación de laboratorio capaz de proporcionar 12 V a 1 A. |  | 1
0119620025001.00 | MODULO CONTROL RF DMON | 0119620025000AT00_A1 | 2 |  | POLÍMETRO DIGITAL | 4000 | Polímetro digital de características similares o superiores: - Precisión en medida de tensión DC: 0,15% - Precisión en la medida de corriente DC: 1% - Precisión en la medida de impedancia: 0,9% hasta 6MΩ. 1,5% de 6 MΩ a 50 MΩ. |  | 1
0119620025001.00 | MODULO CONTROL RF DMON | 0119620025000AT00_A1 | 3 |  | OTROS | 4000 | Separadores M2.5x10 para poner entre TARJETA CONTROL RF MCOM/DMON (C.I.: 0119630009902.00) y TARJETA ADAPTADORA DE CONTROL RF (C.I.: 0119630025000.00) para formar el MODULO CONTROL RF (0119620025000 o 0119620025001.00). |  | 8
0119620025001.00 | MODULO CONTROL RF DMON | 0119620025000AT00_A1 | 4 | 1359902360000 | OTROS | 4000 | Programador Xilinx HW-USB-II-G P/N con C.I.: 1359902360000 o equivalente |  | 1
0119620025001.00 | MODULO CONTROL RF DMON | 0119620025000AT00_A1 | 6 |  | CABLE | 4000 | Cable USB-B con interfaz macho en ambos extremos |  | 1
0119620025001.00 | MODULO CONTROL RF DMON | 0119620025000AT00_A1 | 7 |  | CABLE | 4000 | PC con los siguientes programas instalados: - Vivado 2016.4 o versión superior. - Aplicación de emulación de terminal (como Tera Term versión 4.92 o equivalente) |  | 1
0119620100200 | MODULO SELECTOR BANDA (MSB) | 0119620100200AT00_B0 | 1 |  | OTROS | 4000 | Probador de módulos (MPSCESM-0A-00) |  | 1
0119620100200 | MODULO SELECTOR BANDA (MSB) | 0119620100200AT00_B0 | 2 |  | FUENTE DE ALIMENTACION | 4000 | Fuente de alimentación DC con límite de intensidad controlable (ISOTECH E8257D o de características superiores) |  | 1
0119620100200 | MODULO SELECTOR BANDA (MSB) | 0119620100200AT00_B0 | 3 |  | GENERADOR SEÑAL | 4000 | Generador de señal hasta 6 GHz (como mínimo) (Agilent E8257D o de características superiores) |  | 1
0119620100200 | MODULO SELECTOR BANDA (MSB) | 0119620100200AT00_B0 | 4 |  | GENERADOR SEÑAL | 4000 | Generador de señal hasta 6 GHz (como mínimo) (R&S SMF100A o de características similares) |  | 1
0119620100200 | MODULO SELECTOR BANDA (MSB) | 0119620100200AT00_B0 | 5 |  | OTROS | 4000 | Sensor de potencia hasta 6 GHz (como mínimo) (Agilent E9300A o de características superiores) |  | 1
0119620100200 | MODULO SELECTOR BANDA (MSB) | 0119620100200AT00_B0 | 6 |  | OTROS | 4000 | Medidor de potencia hasta 6 GHz (como mínimo) (Agilent E4418B o de características superiores) |  | 1
0119620100200 | MODULO SELECTOR BANDA (MSB) | 0119620100200AT00_B0 | 7 |  | ANALIZADOR DE REDES | 4000 | Analizador de redes hasta 6 GHz (como mínimo) (Keysight N5235B o de características superiores) |  | 1
0119620100200 | MODULO SELECTOR BANDA (MSB) | 0119620100200AT00_B0 | 8 |  | ANALIZADOR DE ESPECTROS | 4000 | Analizador de espectros hasta 20 GHz (como mínimo) (Agilent E4440A o de características superiores) |  | 1
0119620801400 | MODULO FRONT-END 1 MONITORIZACION | 0119620801400AT00_B0 | 6 |  | OTROS | 4000 | Medidor de potencia hasta 6 GHz (como mínimo) (Agilent E4418B o de características superiores) |  | 1
0119620801400 | MODULO FRONT-END 1 MONITORIZACION | 0119620801400AT00_B0 | 7 |  | ANALIZADOR DE REDES | 4000 | Analizador de redes hasta 6 GHz (como mínimo) (Keysight N5235B o de características superiores) |  | 1
0119620801400 | MODULO FRONT-END 1 MONITORIZACION | 0119620801400AT00_B0 | 8 |  | ANALIZADOR DE ESPECTROS | 4000 | Analizador de espectros hasta 20 GHz (como mínimo) (Agilent E4440A o de características superiores) |  | 1
0119620801400 | MODULO FRONT-END 1 MONITORIZACION | 0119620801400AT00_B0 | 9 |  | OTROS | 4000 | Medidor de figura de ruido 10 MHz a 26.5 GHz (Agilent N8975A o de características superiores) |  | 1
0119620801400 | MODULO FRONT-END 1 MONITORIZACION | 0119620801400AT00_B0 | 10 |  | OTROS | 4000 | Fuente de ruido 10 MHz a 26.5 GHz (Keysight 346C o de características superiores) |  | 1
0119620801400 | MODULO FRONT-END 1 MONITORIZACION | 0119620801400AT00_B0 | 11 |  | MULTIMETRO | 4000 | Multímetro con sondas de medida (Fluke 110 o de características superiores) |  | 1
0119620801400 | MODULO FRONT-END 1 MONITORIZACION | 0119620801400AT00_B0 | 12 |  | CABLE | 4000 | Cables de RF de longitud aproximada 1.5 metros |  | 1
0119620801400 | MODULO FRONT-END 1 MONITORIZACION | 0119620801400AT00_B0 | 13 |  | ATENUADOR | 4000 | Atenuador coaxial 10 dB (Minicircuits VAT-10+ o de características superiores) |  | 1
0119620801500 | MODULO FRONT-END 2 MONITORIZACION | 0119620801500AT00_B0 | 1 |  | OTROS | 4000 | Probador de módulos (MPSCESM-0A-00) |  | 1
0119620801500 | MODULO FRONT-END 2 MONITORIZACION | 0119620801500AT00_B0 | 2 |  | FUENTE DE ALIMENTACION | 4000 | Fuente de alimentación DC con límite de intensidad controlable (ISOTECH E8257D o de características superiores) |  | 1
0119620801500 | MODULO FRONT-END 2 MONITORIZACION | 0119620801500AT00_B0 | 3 |  | GENERADOR SEÑAL | 4000 | Generador de señal hasta 6 GHz (como mínimo) (Agilent E8257D o de características superiores) |  | 1
0119620801500 | MODULO FRONT-END 2 MONITORIZACION | 0119620801500AT00_B0 | 4 |  | GENERADOR SEÑAL | 4000 | Generador de señal hasta 6 GHz (como mínimo) (R&S SMF100A o de características similares) |  | 1
0119620801500 | MODULO FRONT-END 2 MONITORIZACION | 0119620801500AT00_B0 | 5 |  | OTROS | 4000 | Sensor de potencia hasta 6 GHz (como mínimo) (Agilent E9300A o de características superiores) |  | 1
0119620801500 | MODULO FRONT-END 2 MONITORIZACION | 0119620801500AT00_B0 | 6 |  | OTROS | 4000 | Medidor de potencia hasta 6 GHz (como mínimo) (Agilent E4418B o de características superiores) |  | 1
0119620801500 | MODULO FRONT-END 2 MONITORIZACION | 0119620801500AT00_B0 | 7 |  | ANALIZADOR DE REDES | 4000 | Analizador de redes hasta 6 GHz (como mínimo) (Keysight N5235B o de características superiores) |  | 1
0119620801500 | MODULO FRONT-END 2 MONITORIZACION | 0119620801500AT00_B0 | 8 |  | ANALIZADOR DE ESPECTROS | 4000 | Analizador de espectros hasta 20 GHz (como mínimo) (Agilent E4440A o de características superiores) |  | 1
0119620801500 | MODULO FRONT-END 2 MONITORIZACION | 0119620801500AT00_B0 | 9 |  | OTROS | 4000 | Medidor de figura de ruido 10 MHz a 26.5 GHz (Agilent N8975A o de características superiores) |  | 1
0119620801500 | MODULO FRONT-END 2 MONITORIZACION | 0119620801500AT00_B0 | 10 |  | OTROS | 4000 | Fuente de ruido 10 MHz a 26.5 GHz (Keysight 346C o de características superiores) |  | 1
0119620801500 | MODULO FRONT-END 2 MONITORIZACION | 0119620801500AT00_B0 | 11 |  | MULTIMETRO | 4000 | Multímetro con sondas de medida (Fluke 110 o de características superiores) |  | 1
0119620801500 | MODULO FRONT-END 2 MONITORIZACION | 0119620801500AT00_B0 | 12 |  | CABLE | 4000 | Cables de RF de longitud aproximada 1.5 metros |  | 1
0119620801800 | MODULO FRONT-END 5 MONITORIZACION | 0119620801800AT00_B0 | 14 |  | OTROS | 4000 | Filtro paso bajo DC-20 MHz con rechazo mínimo de 20 dB a 40 MHz (ACORDE ACFIL-HF-E1-V1 o de características superiores) |  | 1
0119620801900 | MODULO DISTRIBUCION MONITORIZACION | 0119620801900AT00_B1 | 1 |  | OTROS | 4000 | Probador de módulos (MPSCESM-0A-00) |  | 1
0119620801900 | MODULO DISTRIBUCION MONITORIZACION | 0119620801900AT00_B1 | 2 |  | FUENTE DE ALIMENTACION | 4000 | Fuente de alimentación DC con límite de intensidad controlable (ISOTECH E8257D o de características superiores) |  | 1
0119620801900 | MODULO DISTRIBUCION MONITORIZACION | 0119620801900AT00_B1 | 3 |  | GENERADOR SEÑAL | 4000 | Generador de señal hasta 6 GHz (como mínimo) (Agilent E8257D o de características superiores) |  | 1
0119620801900 | MODULO DISTRIBUCION MONITORIZACION | 0119620801900AT00_B1 | 4 |  | GENERADOR SEÑAL | 4000 | Generador de señal hasta 6 GHz (como mínimo) (R&S SMF100A o de características similares) |  | 1
0119620801900 | MODULO DISTRIBUCION MONITORIZACION | 0119620801900AT00_B1 | 5 |  | OTROS | 4000 | Sensor de potencia hasta 6 GHz (como mínimo) (Agilent E9300A o de características superiores) |  | 1
0119620801900 | MODULO DISTRIBUCION MONITORIZACION | 0119620801900AT00_B1 | 6 |  | OTROS | 4000 | Medidor de potencia hasta 6 GHz (como mínimo) (Agilent E4418B o de características superiores) |  | 1
0119620801900 | MODULO DISTRIBUCION MONITORIZACION | 0119620801900AT00_B1 | 7 |  | ANALIZADOR DE REDES | 4000 | Analizador de redes hasta 6 GHz (como mínimo) (Keysight N5235B o de características superiores) |  | 1
0119620801900 | MODULO DISTRIBUCION MONITORIZACION | 0119620801900AT00_B1 | 8 |  | ANALIZADOR DE ESPECTROS | 4000 | Analizador de espectros hasta 20 GHz (como mínimo) (Agilent E4440A o de características superiores) |  | 1
0119620801900 | MODULO DISTRIBUCION MONITORIZACION | 0119620801900AT00_B1 | 9 |  | OTROS | 4000 | Medidor de figura de ruido 10 MHz a 26.5 GHz (Agilent N8975A o de características superiores) |  | 1
0119620801900 | MODULO DISTRIBUCION MONITORIZACION | 0119620801900AT00_B1 | 10 |  | OTROS | 4000 | Fuente de ruido 10 MHz a 26.5 GHz (Keysight 346C o de características superiores) |  | 1
0119620801900 | MODULO DISTRIBUCION MONITORIZACION | 0119620801900AT00_B1 | 11 |  | MULTIMETRO | 4000 | Multímetro con sondas de medida (Fluke 110 o de características superiores) |  | 1
0119620801900 | MODULO DISTRIBUCION MONITORIZACION | 0119620801900AT00_B1 | 12 |  | CABLE | 4000 | Cables de RF de longitud aproximada 1.5 metros |  | 1
0119620801900 | MODULO DISTRIBUCION MONITORIZACION | 0119620801900AT00_B1 | 13 |  | ATENUADOR | 4000 | Atenuador coaxial 10 dB (Minicircuits VAT-10+ o de características superiores) |  | 1
0119620801900 | MODULO DISTRIBUCION MONITORIZACION | 0119620801900AT00_B1 | 14 |  | AMPLIFICADOR DE SEÑAL | 4000 | Amplificador conectorizado con P1dBOUT > +25 dBm a 6 GHz (HMC7357LP5 o de características superiores) |  | 1
0119620029300.00 | CONJUNTO ELECTRO-MECANICO Y CABLEADO | 0119620029300AT00_A1 | 1 |  | POLÍMETRO DIGITAL | 4000 | Polímetro digital de características similares o superiores: - Precisión en medida de tensión DC: 0,15% - Precisión en la medida de corriente DC: 1% - Precisión en la medida de impedancia: 0,9% hasta 6MΩ. 1,5% de 6 MΩ a 50 MΩ. |  | 1
0119630080000 | TARJETA EQUIPADA DCDC UFEDS | 0119630080000AT00_A2 | 1 |  | FUENTE DE ALIMENTACION | 4000 | Fuente de alimentación de laboratorio capaz de proporcionar 48 V a 1 A. |  | 1
0119630080000 | TARJETA EQUIPADA DCDC UFEDS | 0119630080000AT00_A2 | 2 |  | FUENTE DE ALIMENTACION | 4000 | Fuente de alimentación de laboratorio capaz de proporcionar 12 V a 1 A. |  | 1
0119630080000 | TARJETA EQUIPADA DCDC UFEDS | 0119630080000AT00_A2 | 3 |  | FUENTE DE ALIMENTACION | 4000 | Polímetro de características similares o superiores a las siguientes: - Precisión en medida de tensión DC: 0,15% - Precisión en la medida de corriente DC: 1% - Precisión en la medida de impedancia: 0,9% hasta 6MΩ. 1,5% de 6 MΩ a 50 MΩ. |  | 1
0119620800200 | ARRAY ANTENAS DF BANDA CESM1B2,CESM1B3 | 0119620800200AT01_A2 | 2 |  | FUENTE DE ALIMENTACION | 4000 | Fuente de Alimentación que cumpla con las siguientes características: Medida de tensión: Banda de medida: 0 – 12 Volts. Precisión: 1 Voltios Incertidumbre ≤ 1 Voltios Medida de corrientes: Banda de medida: 0 – 2000 mA. Precisión: 1 mA. Incertidumbre ≤ 1 mA |  | 1
0119620800200 | ARRAY ANTENAS DF BANDA CESM1B2,CESM1B3 | 0119620800200AT01_A2 | 3 |  | CALIBRADOR | 4000 | Calibrador funcional en la banda de medida Banda de medida: 500 – 6000 MHz. |  | 1
0119620800200 | ARRAY ANTENAS DF BANDA CESM1B2,CESM1B3 | 0119620800200AT01_A2 | 4 |  | HERRAMIENTA | 4000 | Llave dinamométrica SMA 1 Nm Huber+suhner 74_Z-0-0-21 |  | 1
0119620800200 | ARRAY ANTENAS DF BANDA CESM1B2,CESM1B3 | 0119620800200AT01_A2 | 5 |  | HERRAMIENTA | 4000 | Metro |  | 1
0119620800200 | ARRAY ANTENAS DF BANDA CESM1B2,CESM1B3 | 0119620800200AT01_A2 | 6 |  | CABLE | 4000 | Cables coaxiales equipado con conectores SMA(M)-SMA(M), funcionales hasta 6 GHz |  | 2
0119620800200 | ARRAY ANTENAS DF BANDA CESM1B2,CESM1B3 | 0119620800200AT01_A2 | 7 | 1205013010000 | ADAPTADOR | 4000 | Adaptadores coaxiales TNC(M)/SMA(H) DC-18GHZ |  | 5
0119620800200 | ARRAY ANTENAS DF BANDA CESM1B2,CESM1B3 | 0119620800200AT01_A2 | 8 | 1080931840101 | CARGA | 4000 | Cargas coaxiales 50 OHM DC-18GHZ SMA(M) |  | 4
0140319002101 | CD DUAL ANTENNA IN | 0140319002101AT00_A1 | 1 |  | ANALIZADOR DE REDES | 2000 | vectorial PNA-L N5232A |  | 1
0140319002101 | CD DUAL ANTENNA IN | 0140319002101AT00_A1 | 2 |  | TRANSICIÓN RF | 2000 | SMA(H-H) |  | 2
0140319002101 | CD DUAL ANTENNA IN | 0140319002101AT00_A1 | 3 |  | CABLE | 2000 | RF SMA(M) a ambos lados |  | 2
0140319002101 | CD DUAL ANTENNA IN | 0140319002101AT00_A1 | 4 |  | CALIBRADOR | 2000 | automatico ECAL |  | 1
0140319002101 | CD DUAL ANTENNA IN | 0140319002101AT00_A1 | 5 |  | HERRAMIENTA | 2000 | Llave dinamométrica |  | 1
0140319002101 | CD DUAL ANTENNA IN | 0140319002101AT00_A1 | 6 |  | OTROS | 2000 | Pieza absorbente Eccosorb AN-79 de dimensiones 15x15cm |  | 1
0140319002210.00 | EJ DUAL ANTENNA 2-18GHZ REDUCED FLANGE | 0140319002201AT00_A2 | 1 |  | ANALIZADOR DE REDES | 2000 | Analizador de redes vectorial (PNA-L N5232A o similar) con lectura hasta 18 GHz o frecuencia superior. |  | 1
0140319002210.00 | EJ DUAL ANTENNA 2-18GHZ REDUCED FLANGE | 0140319002201AT00_A2 | 2 |  | TRANSICIÓN RF | 2000 | transiciones SMA hembra-hembra |  | 2
0140319002210.00 | EJ DUAL ANTENNA 2-18GHZ REDUCED FLANGE | 0140319002201AT00_A2 | 3 |  | CABLE | 2000 | cables RF con terminaciones SMA macho a ambos lados para conectar al analizador. |  | 2
0140319002210.00 | EJ DUAL ANTENNA 2-18GHZ REDUCED FLANGE | 0140319002201AT00_A2 | 4 |  | CALIBRADOR | 2000 | Calibrador automático ECAL o manual. Frecuencia mínima de 18 GHz. |  | 1
0140319002210.00 | EJ DUAL ANTENNA 2-18GHZ REDUCED FLANGE | 0140319002201AT00_A2 | 5 |  | HERRAMIENTA | 2000 | Llave dinamométrica SMA 1 Nm Huber+suhner 74_Z-0-0-21 |  | 1
0140319002210.00 | EJ DUAL ANTENNA 2-18GHZ REDUCED FLANGE | 0140319002201AT00_A2 | 6 |  | ABSORBENTE | 2000 | Pieza de absorbente Ecossorb AN-79 (o de otro fabricante con características equivalentes en la banda de [2-18] GHz, ver Tabla 5.2-1) de dimensiones mínimas 15 cm x 15 cm |  | 1
0119620002300 | CONMUTADOR DE ANTENAS 0.5-6 GHZ | 0119620002300AT00_A1 | 1 |  | ANALIZADOR DE REDES | 4000 | Analizador de redes funcional hasta 6 GHz. |  | 1
0119620002300 | CONMUTADOR DE ANTENAS 0.5-6 GHZ | 0119620002300AT00_A1 | 2 |  | CALIBRADOR | 4000 | Calibrador electrónico o manual, funcional hasta 6 GHz. |  | 1
0119620002300 | CONMUTADOR DE ANTENAS 0.5-6 GHZ | 0119620002300AT00_A1 | 3 |  | HERRAMIENTA | 4000 | Llave dinamométrica SMA 1 Nm Huber+suhner 74_Z-0-0-21 |  | 1
0119620002300 | CONMUTADOR DE ANTENAS 0.5-6 GHZ | 0119620002300AT00_A1 | 4 |  | CABLE | 4000 | Cables coaxial equipado con conectores SMA(m)-SMA(m), 18 GHz |  | 2
0119620002300 | CONMUTADOR DE ANTENAS 0.5-6 GHZ | 0119620002300AT00_A1 | 5 | 1205013010000 | ADAPTADOR | 4000 | Adaptador coax TNC- SMA DC-18 GHz |  | 5
0119620002300 | CONMUTADOR DE ANTENAS 0.5-6 GHZ | 0119620002300AT00_A1 | 6 | 1215035980100 | ADAPTADOR | 4000 | Adapt coax SMA-BMA 18 GHz 50 OHm |  | 4
0119620002300 | CONMUTADOR DE ANTENAS 0.5-6 GHZ | 0119620002300AT00_A1 | 7 |  | FUENTE DE ALIMENTACION | 4000 | Fuente de alimentación con mínimo 2 canales de 0-30V o similar |  | 1
0119610801900 | CONMUTACION Y DISTRIBUCION DE RF | 0119610801900AT00_A2 | 1 |  | FUENTE DE ALIMENTACION | 4000 | Fuente de alimentación capaz de proporcionar 48V a 3A. |  | 1
0119610801900 | CONMUTACION Y DISTRIBUCION DE RF | 0119610801900AT00_A2 | 2 |  | POLÍMETRO DIGITAL | 4000 | Polímetro digital de características similares o superiores: Precisión en medida de tensión DC: 0,15% Precisión en la medida de corriente DC: 1% Precisión en la medida de impedancia: 0,9% hasta 6MΩ. 1,5% de 6 MΩ a 50 MΩ. |  | 1
0119610801900 | CONMUTACION Y DISTRIBUCION DE RF | 0119610801900AT00_A2 | 3 |  | PC | 4000 | PC con los siguientes programas instalados: Vivado 2016.4, Vivado 2017.4 o versión superior. Aplicación de emulación de terminal (como Tera Term versión 4.92 o equivalente). Drivers FTDI: VCP Drivers versión 2.12.28 o superior. |  | 1
0119610801900 | CONMUTACION Y DISTRIBUCION DE RF | 0119610801900AT00_A2 | 4 |  | HERRAMIENTA | 4000 | Destornillador plano |  | 1
0119620025000 | MODULO CONTROL RF MCOM | 0119620025000AT00_A1 | 1 |  | FUENTE DE ALIMENTACION | 4000 | Fuente de alimentación de laboratorio capaz de proporcionar 12 V a 1 A. |  | 1
0119620025000 | MODULO CONTROL RF MCOM | 0119620025000AT00_A1 | 2 |  | POLÍMETRO DIGITAL | 4000 | Polímetro digital de características similares o superiores: - Precisión en medida de tensión DC: 0,15% - Precisión en la medida de corriente DC: 1% - Precisión en la medida de impedancia: 0,9% hasta 6MΩ. 1,5% de 6 MΩ a 50 MΩ. |  | 1
0119620025000 | MODULO CONTROL RF MCOM | 0119620025000AT00_A1 | 3 |  | OTROS | 4000 | Separadores M2.5x10 para poner entre TARJETA CONTROL RF MCOM/DMON (C.I.: 0119630009902.00) y TARJETA ADAPTADORA DE CONTROL RF (C.I.: 0119630025000.00) para formar el MODULO CONTROL RF (0119620025000 o 0119620025001.00). |  | 8
0119620025000 | MODULO CONTROL RF MCOM | 0119620025000AT00_A1 | 4 | 1359902360000 | OTROS | 4000 | Programador Xilinx HW-USB-II-G P/N con C.I.: 1359902360000 o equivalente |  | 1
0119620025000 | MODULO CONTROL RF MCOM | 0119620025000AT00_A1 | 6 |  | CABLE | 4000 | Cable USB-B con interfaz macho en ambos extremos |  | 1
0119620025000 | MODULO CONTROL RF MCOM | 0119620025000AT00_A1 | 7 |  | CABLE | 4000 | PC con los siguientes programas instalados: - Vivado 2016.4 o versión superior. - Aplicación de emulación de terminal (como Tera Term versión 4.92 o equivalente) |  | 1
0119320000400 | TX RF DIFF/OMNI HIGH POWER AMPLIFIER ASS | 0119320000400FI00_B1 | 17 |  | SW | 4000 | Aplicación Quartus II Programmer |  | 1
0119320000400 | TX RF DIFF/OMNI HIGH POWER AMPLIFIER ASS | 0119320000400FI00_B1 | 18 |  | SW | 4000 | Aplicación MPLAB IPE |  | 1
0119330000150.00 | DUAL MODULE BOARD SUBASSEMBLY | 0119330000150PR00_A0 | 1 |  | OSCILOSCOPIO | 4000 | OSCILOSCOPIO de características iguales o superiores: - Sensibilidad vertical por división: de 10mV-100V. - Exactitud vertical: ±2% entre 18 y 28 ºC. - Medida horizontal rango de tiempo por división: de 2ns a 10s. - Exactitud horizontal: 200ppm Tektronix 1DS3034B o similar |  | 1
0119330000150.00 | DUAL MODULE BOARD SUBASSEMBLY | 0119330000150PR00_A0 | 2 |  | POWER METER/WATIMETRO | 4000 | MEDIDOR DE POTENCIA DE PICO de características iguales o superiores: - Rango de frecuencias: de 10Mhz-40GHZ. - Rango de potencia: -70 dBm a +47 dBm Resolución del display: 1dB a 0.001 dB Gigatronics 8541C o similar |  | 1
0119330000150.00 | DUAL MODULE BOARD SUBASSEMBLY | 0119330000150PR00_A0 | 3 |  | POLÍMETRO DIGITAL | 4000 | POLÍMETRO DIGITAL de características iguales o superiores: - Precisión en medida de tensión DC: 0,5% - Precisión en la medida de corriente DC: 1% - Precisión en la medida de impedancia: - 0,9% hasta 6MΩ. - 5% de 6 MΩ a 50 MΩ. Fluke 117 o similar |  | 1
0119330000150.00 | DUAL MODULE BOARD SUBASSEMBLY | 0119330000150PR00_A0 | 4 |  | FUENTE DE ALIMENTACION | 4000 | FUENTE DE ALIMENTACIÓN de características iguales o superiores: - Potencia: 720W - Corriente de salida: 12A - Tensión de alimentación: 0V a 60V Gwinstek PRL60-12 o similar |  | 1
0119330000150.00 | DUAL MODULE BOARD SUBASSEMBLY | 0119330000150PR00_A0 | 5 |  | GENERADOR RF | 4000 | GENERADOR DE RF de características iguales o superiores: - Rango de frecuencias: 250Khz-2Ghz. - Rango de potencia: -136 dBm a +20 dBm - Resolución del display: 0.02 dB Agilent 4438C o similar |  | 1
0119330000150.00 | DUAL MODULE BOARD SUBASSEMBLY | 0119330000150PR00_A0 | 6 | 1080522020000 | ATENUADOR | 4000 | Atenuadores 30dB |  | 2
0119320000300 | TX RF SUM HIGH POWER AMPLIFIER ASSEMBLY | 0119320000300AT01_B3 | 1 |  | FUENTE DE ALIMENTACION | 4000 | FUENTE DE ALIMENTACIÓN de características iguales o superiores: - Potencia: 720W - Corriente de salida: 12A - Tensión de alimentación: 0V a 60V Gwinstek PRL60-12 o similar |  | 1
0119320000300 | TX RF SUM HIGH POWER AMPLIFIER ASSEMBLY | 0119320000300AT01_B3 | 2 |  | GENERADOR RF | 4000 | GENERADORES DE RF 1 y RF 2 de características iguales o superiores: - Rango de frecuencias: 250Khz-2Ghz. - Rango de potencia: -136 dBm a +20 dBm - Resolución del display: 0.02 dB Agilent 4438C o similar |  | 2
0119320000300 | TX RF SUM HIGH POWER AMPLIFIER ASSEMBLY | 0119320000300AT01_B3 | 3 |  | POWER METER/WATIMETRO | 4000 | MEDIDOR DE POTENCIA DE PICO de características iguales o superiores: - Rango de frecuencias: de 10Mhz-40GHZ. - Rango de potencia: -70 dBm a +47 dBm Resolución del display: 1dB a 0.001 dB Gigatronics 8541C o similar |  | 1
0119320000300 | TX RF SUM HIGH POWER AMPLIFIER ASSEMBLY | 0119320000300AT01_B3 | 4 |  | ATENUADOR | 4000 | Atenuador 60dBm 20 dBm |  | 1
0119320000300 | TX RF SUM HIGH POWER AMPLIFIER ASSEMBLY | 0119320000300AT01_B3 | 5 |  | CABLE | 4000 | Transiciones y cables necesarios |  | 1
0119320000300 | TX RF SUM HIGH POWER AMPLIFIER ASSEMBLY | 0119320000300PR01_B3 | 6 |  | FUENTE DE ALIMENTACION | 4000 | Fuente alimentación 1 +15v, +3,3v, +53v |  | 1
0119320000300 | TX RF SUM HIGH POWER AMPLIFIER ASSEMBLY | 0119320000300PR01_B3 | 7 |  | FUENTE DE ALIMENTACION | 4000 | Fuente alimentación 2: +15v, +5v |  | 1
0119320000300 | TX RF SUM HIGH POWER AMPLIFIER ASSEMBLY | 0119320000300PR01_B3 | 8 |  | POLÍMETRO DIGITAL | 4000 |  |  | 1
0119320000300 | TX RF SUM HIGH POWER AMPLIFIER ASSEMBLY | 0119320000300PR01_B3 | 9 |  | OSCILOSCOPIO | 4000 |  |  | 1
0119320000300 | TX RF SUM HIGH POWER AMPLIFIER ASSEMBLY | 0119320000300PR01_B3 | 10 |  | GENERADOR SEÑAL | 4000 | Generador Vectorial |  | 1
0119320000300 | TX RF SUM HIGH POWER AMPLIFIER ASSEMBLY | 0119320000300PR01_B3 | 11 |  | POWER METER/WATIMETRO | 4000 |  |  | 1
0119320000300 | TX RF SUM HIGH POWER AMPLIFIER ASSEMBLY | 0119320000300PR01_B3 | 12 |  | ATENUADOR | 4000 | Atenuador de 60 dBm, 20dBm |  | 1
0119320000300 | TX RF SUM HIGH POWER AMPLIFIER ASSEMBLY | 0119320000300PR01_B3 | 13 |  | CABLE | 4000 | Transiciones y cables necesarios |  | 1
0126820001400.00 | SUBRACK ASSEMBLY | 0126820001400AT00_A1 | 1 | 7270700010001 | MULTIMETRO | 4000 | Multímetro digital FLUKE de la serie 170 o similar |  | 1
0126820001400.00 | SUBRACK ASSEMBLY | 0126820001400FI00_A0 | 2 |  | PC | 4000 | PC de características iguales o superiores: - Sistema operativo Windows 10 - Memoria RAM: 2GB (4GB recomendados) - Procesador: Intel - Espacio en disco duro: 25GB - Periféricos USB 2.0 o superior - Pantalla: 1280 x 768 resolución o superior |  | 1
0126820001400.00 | SUBRACK ASSEMBLY | 0126820001400FI00_A0 | 3 |  | SW | 4000 | Aplicación MPLAB IPE |  | 1
0119630604200.00 | MOTHER BOARD 110 SUBASSEMBLY | 0119630604200AT00_A0 | 1 | 7270700010001 | MULTIMETRO | 4000 | Multímetro digital FLUKE de la serie 170 o similar |  | 1
0119630604200.00 | MOTHER BOARD 110 SUBASSEMBLY | 0119630604200AT00_A0 | 2 | 7012000110000 | FUENTE DE ALIMENTACION | 4000 | Fuente de alimentación de dos salidas capaz de dar +12V con 2 amperios de corriente máxima |  | 2
0119630604200.00 | MOTHER BOARD 110 SUBASSEMBLY | 0119630604200AT00_A0 | 3 |  | CABLE | 4000 | Cables Banana - Cocodrilo |  | 4
0119630601210.00 | FAN CONTROL BOARD SUBASSEMBLY | 0119630601210AT00_A0 | 1 |  | MULTIMETRO | 4000 | MULTÍMETRO DIGITAL de características iguales o superiores: - Precisión en medida de tensión DC: 0,5% - Precisión en medida de corriente DC: 1% - Precisión en la medida de impedancia: <0.9% hasta 6MΩ <5% para impedancias mayores Ejemplo: Fluke de la serie 170 |  | 1
0119630601210.00 | FAN CONTROL BOARD SUBASSEMBLY | 0119630601210AT00_A0 | 2 |  | FUENTE DE ALIMENTACION | 4000 | FUENTE DE ALIMENTACIÓN de características iguales o superiores: - Tensión de salida: 0V a 30V - Corriente máxima de salida: 0A a 30A - Potencia máxima: 900W Ejemplo: ISO-TECH IPS2303 |  | 1
0119630601210.00 | FAN CONTROL BOARD SUBASSEMBLY | 0119630601210AT00_A0 | 3 |  | PC | 4000 | PC de características iguales o superiores: - Windows 10 - Sistema operativo de 64 bits Ejemplo: EliteBook Bang & Olufsen |  | 1
0119630601210.00 | FAN CONTROL BOARD SUBASSEMBLY | 0119630601210AT00_A0 | 4 |  | SW | 4000 | Aplicación MPLAB IPE |  | 1
0119630601210.00 | FAN CONTROL BOARD SUBASSEMBLY | 0119630601210AT00_A0 | 5 | 1109541309099 | SW | 4000 | PICKIT3 |  | 1
0119630601210.00 | FAN CONTROL BOARD SUBASSEMBLY | 0119630601210AT00_A0 | 6 | 1807900300000.VO | OTROS | 4000 | Nieve líquida aerosol 330cc |  | 1
0119630601210.00 | FAN CONTROL BOARD SUBASSEMBLY | 0119690601211FI00_A0 | 7 |  | PC | 4000 | PC de características iguales o superiores: - Sistema operativo Windows 10 - Memoria RAM: 2GB (4GB recomendados) - Procesador: Intel - Espacio en disco duro: 25GB - Periféricos USB 2.0 o superior. Puerto serie RS232 - Pantalla: 1280 x 768 resolución o superior |  | 1
0119630601210.00 | FAN CONTROL BOARD SUBASSEMBLY | 0119690601211FI00_A0 | 8 |  | SW | 4000 | Aplicación MPLAB IPE |  | 1
0119630601210.00 | FAN CONTROL BOARD SUBASSEMBLY | 0119690601211FI00_A0 | 9 | 1109541309099 | OTROS | 4000 | PICKIT3 |  | 1
0119630601210.00 | FAN CONTROL BOARD SUBASSEMBLY | 0119690601211FI00_A0 | 10 |  | CABLE | 4000 | Cable USB 1m |  | 1
0119610602000.01 | TRANSPONDEDOR T50-110 | 0119610602000AT01_A2 | 1 |  | PC | 4000 | Ejemplo: HP EliteBook 840 G5 |  | 1
0119610602000.01 | TRANSPONDEDOR T50-110 | 0119610602000AT01_A2 | 2 |  | OSCILOSCOPIO | 4000 | OSCILOSCOPIO de características iguales o superiores: - Sensibilidad vertical por división: de 1mV-10V. - Exactitud vertical: ±2%. - Medida horizontal rango de tiempo por división: de 4ns a 10s. - Exactitud horizontal: 200ppm |  | 1
0119610602000.01 | TRANSPONDEDOR T50-110 | 0119610602000AT01_A2 | 3 |  | POWER METER/WATIMETRO | 4000 | Medidor de potencia de pico |  | 1
0119610602000.01 | TRANSPONDEDOR T50-110 | 0119610602000AT01_A2 | 4 |  | SONDA | 4000 | Sonda de potencia de pico |  | 1
0119610602000.01 | TRANSPONDEDOR T50-110 | 0119610602000AT01_A2 | 5 | 7270700010001 | MULTIMETRO | 4000 | Multímetro digital Fluke de la serie 170 o similar. |  | 1
0119610602000.01 | TRANSPONDEDOR T50-110 | 0119610602000AT01_A2 | 6 | 1309003900000 | OTROS | 4000 | Crypto QRTK3NG |  | 1
0119610602000.01 | TRANSPONDEDOR T50-110 | 0119610602000AT01_A2 | 7 | 1302501089000 | OTROS | 4000 | Crypto QRTK4NG |  | 1
0119610602000.01 | TRANSPONDEDOR T50-110 | 0119610602000AT01_A2 | 8 |  | FUENTE DE ALIMENTACION | 4000 | Ejemplo: Keithley 2231A-30-3 |  | 1
0119610602000.01 | TRANSPONDEDOR T50-110 | 0119610602000AT01_A2 | 9 |  | SW | 4000 | Aplicación PuTTY |  | 1
0119610602000.01 | TRANSPONDEDOR T50-110 | 0119610602000AT01_A2 | 10 | 1229503250000 | CABLE | 4000 | Cable de alimentación 220 VAC test T-50 |  | 1
0119610602000.01 | TRANSPONDEDOR T50-110 | 0119610602000AT01_A2 | 11 | 1229506990402 | CABLE | 4000 | CBL-MIL003 |  | 1
0119610602000.01 | TRANSPONDEDOR T50-110 | 0119610602000AT01_A2 | 12 |  | CABLE | 4000 | Cable RF coaxial TNC macho – TNC macho 2m |  | 2
0119610602000.01 | TRANSPONDEDOR T50-110 | 0119610602000AT01_A2 | 13 |  | CABLE | 4000 | Cable RF coaxial BNC macho – BNC macho 0,5 m |  | 1
0119610602000.01 | TRANSPONDEDOR T50-110 | 0119610602000AT01_A2 | 14 |  | CABLE | 4000 | Cable RF coaxial N macho – N macho 0,5 m |  | 1
0119610602000.01 | TRANSPONDEDOR T50-110 | 0119610602000AT01_A2 | 15 |  | CABLE | 4000 | Cable RF coaxial N macho – N macho 1 m |  | 1
0119610602000.01 | TRANSPONDEDOR T50-110 | 0119610602000AT01_A2 | 16 |  | CABLE | 4000 | Cable RF coaxial BNC macho – BNC macho 2 m |  | 3
0119610602000.01 | TRANSPONDEDOR T50-110 | 0119610602000AT01_A2 | 17 |  | CABLE | 4000 | Cable de comunicación serie USB RS232 DB9 |  | 1
0119610602000.01 | TRANSPONDEDOR T50-110 | 0119610602000PY00_A1 | 18 |  | PC | 4000 | PC, de características iguales o superiores: - Sistema Operativo Windows 10. - Memoria RAM: 2 GB (4 GB recomendados). - Procesador: Intel. - Espacio en disco duro: 25 GB. - Periféricos USB 2.0 o superior.Puerto serie RS232. - Pantalla: 1280x768 resolución o superior. |  | 1
0119610602000.01 | TRANSPONDEDOR T50-110 | 0119610602000PY00_A1 | 19 |  | OSCILOSCOPIO | 4000 | OSCILOSCOPIO, de características iguales o superiores: - Sensibilidad vertical por división: de 1 mV a 10 V. - Exactitud vertical: ±2 % entre 18 ºC y 28 ºC. - Medida horizontal rango de tiempo por división: de 1 ns a 1 ks. - Exactitud horizontal: 200 ppm. |  | 1
0119610602000.01 | TRANSPONDEDOR T50-110 | 0119610602000PY00_A1 | 20 |  | POWER METER/WATIMETRO | 4000 | MEDIDOR DE POTENCIA, de características iguales o superiores: - Rango de Frecuencia: de 10 MHz a 40 GHz. - Rango de Potencia: de -70 dBm a +47 dBm. - Linealidad: ± 0,02 dB. - Resolución del display: de 1 dB a 0,001 dB. |  | 1
0119610602000.01 | TRANSPONDEDOR T50-110 | 0119610602000PY00_A1 | 21 |  | SONDA | 4000 | SONDA DE POTENCIA, de características iguales o superiores: - Rango de Frecuencia: de 45 MHz a 18 GHz. - Rango de Potencia: de -20 dBm a +20 dBm, Peak. - Potencia máxima: +23 dBm (200 mW). |  | 1
0119610602000.01 | TRANSPONDEDOR T50-110 | 0119610602000PY00_A1 | 22 |  | ANALIZADOR DE ESPECTROS | 4000 | ANALIZADOR DE ESPECTROS, de características iguales o superiores: - Rango de frecuencias: de 9 KHz a 13,2 GHz. - Resolución: de 1 Hz a 100 kHz. - Rango de frecuencias Span: de 0 Hz a 100 Hz. |  | 1
0119610602000.01 | TRANSPONDEDOR T50-110 | 0119610602000PY00_A1 | 23 |  | AMPLIFICADOR DE SEÑAL | 4000 | AMPLIFICADOR, de características iguales o superiores: - Frecuencia: hasta 100 kHz. - Tensión: hasta 50 Vpp. |  | 1
0119610602000.01 | TRANSPONDEDOR T50-110 | 0119610602000PY00_A1 | 24 |  | GENERADOR SEÑAL | 4000 | Generador de pulsos Tektronix AFG3102C (o similar) |  | 1
0119610602000.01 | TRANSPONDEDOR T50-110 | 0119610602000PY00_A1 | 25 | 1081121020095 | OTROS | 4000 | CIRCULADOR MODO S 1,030 GHZ, 5 KW CNC |  | 1
0119610602000.01 | TRANSPONDEDOR T50-110 | 0119610602000PY00_A1 | 26 |  | ATENUADOR | 4000 | ATENUADOR FIJO DE ALTA POTENCIA 40 DB |  | 1
0119610602000.01 | TRANSPONDEDOR T50-110 | 0119610602000PY00_A1 | 27 | 1309003900000 | OTROS | 4000 | UNIDAD CRIPTOGRÁFICA QRTK3NG (T50-110) |  | 1
0119610602000.01 | TRANSPONDEDOR T50-110 | 0119610602000PY00_A1 | 28 | 1302501089000 | OTROS | 4000 | UNIDAD CRIPTOGRÁFICA QRTK4NG (TST) |  | 1
0119610602000.01 | TRANSPONDEDOR T50-110 | 0119610602000PY00_A1 | 29 |  | FUENTE DE ALIMENTACION | 4000 | FUENTE DE ALIMENTACIÓN +28 VDC |  | 1
0119610602000.01 | TRANSPONDEDOR T50-110 | 0119610602000PY00_A1 | 30 |  | SW | 4000 | Aplicación Quartus II Programmer |  | 1
0119610602000.01 | TRANSPONDEDOR T50-110 | 0119610602000PY00_A1 | 31 | 1351710830000 | OTROS | 4000 | USB Blaster Programmer |  | 1
0119610602000.01 | TRANSPONDEDOR T50-110 | 0119610602000PY00_A1 | 32 | 1229503250000 | CABLE | 4000 | CABLE DE ALIMENTACIÓN 220 VAC TEST T-50 |  | 1
0119610602000.01 | TRANSPONDEDOR T50-110 | 0119610602000PY00_A1 | 33 | 1229506990402 | CABLE | 4000 | CBL-MIL003 |  | 1
0119610602000.01 | TRANSPONDEDOR T50-110 | 0119610602000PY00_A1 | 34 |  | CABLE | 4000 | CABLE DE COMUNICACIÓN RJ45 1m |  | 1
0119610602000.01 | TRANSPONDEDOR T50-110 | 0119610602000PY00_A1 | 35 |  | CABLE | 4000 | CABLE DE COMUNICACIÓN SERIE USB RS232 DB9 1m |  | 1
0119610602000.01 | TRANSPONDEDOR T50-110 | 0119610602000PY00_A1 | 36 |  | CABLE | 4000 | CABLE RF COAXIAL TNC MACHO – TNC MACHO 2m |  | 1
0119610602000.01 | TRANSPONDEDOR T50-110 | 0119610602000PY00_A1 | 37 |  | CABLE | 4000 | CABLE RF COAXIAL BNC MACHO – BNC MACHO 2m |  | 4
0119610602000.01 | TRANSPONDEDOR T50-110 | 0119610602000PY00_A1 | 38 |  | CABLE | 4000 | CABLE RF COAXIAL N MACHO – N MACHO 1m |  | 1
0119610602000.01 | TRANSPONDEDOR T50-110 | 0119610602000PY00_A1 | 39 |  | CABLE | 4000 | CABLE RF COAXIAL N MACHO – N MACHO 0,5m |  | 1
0119610602000.01 | TRANSPONDEDOR T50-110 | 0119610602000PY00_A1 | 40 |  | CABLE | 4000 | CABLE RF COAXIAL BNC MACHO – BNC MACHO 0,5m |  | 1
0119610602000.01 | TRANSPONDEDOR T50-110 | 0119610602000PY00_A1 | 41 |  | CABLE | 4000 | CABLE DE COMUNICACIÓN SERIE USB A – USB B 1m |  | 1
0119610602000.01 | TRANSPONDEDOR T50-110 | 0119610602000PY00_A1 | 42 |  | CABLE | 4000 | CABLE RF COAXIAL BNC MACHO – TNC HEMBRA 1m |  | 2
0119610602000.01 | TRANSPONDEDOR T50-110 | 0119610602000PY00_A1 | 43 |  | CABLE | 4000 | CABLE RF COAXIAL BNC MACHO – BNC MACHO 1m |  | 1
0119610602000.01 | TRANSPONDEDOR T50-110 | 0119610602000PY00_A1 | 44 |  | CABLE | 4000 | CABLE RF COAXIAL TNC MACHO – TNC MACHO 1m |  | 3
0119620602100 | PROCESSOR AND CODER-1000 ASSEMBLY | 0119620602100AT00_A1 | 1 |  | PC | 4000 | HP EliteBook 840 G6 (o similar) |  | 1
0119620602100 | PROCESSOR AND CODER-1000 ASSEMBLY | 0119620602100AT00_A1 | 2 |  | MULTIMETRO | 4000 | Fluke de la serie 170 (o similar) |  | 1
0119620602100 | PROCESSOR AND CODER-1000 ASSEMBLY | 0119620602100AT00_A1 | 3 |  | GENERADOR RF | 4000 | Agilent 4438C o similar |  | 1
0119620602100 | PROCESSOR AND CODER-1000 ASSEMBLY | 0119620602100AT00_A1 | 4 |  | SW | 4000 | Aplicación Quartus II Programmer |  | 1
0119620602100 | PROCESSOR AND CODER-1000 ASSEMBLY | 0119620602100AT00_A1 | 5 | 1351710830000 | OTROS | 4000 | USB Blaster Download Cable |  | 1
0119620602100 | PROCESSOR AND CODER-1000 ASSEMBLY | 0119620602100AT00_A1 | 6 | 1209996804000 | OTROS | 4000 | Jumper (JM1) que monta en el módulo POWER SUPPLY BOARD SUBASSEMBLY |  | 10
0119620602100 | PROCESSOR AND CODER-1000 ASSEMBLY | 0119620602100AT00_A1 | 7 | 3210105371100 | CABLE | 4000 | CBL EQ USB 2.0 A/B |  | 1
0119620602100 | PROCESSOR AND CODER-1000 ASSEMBLY | 0119620602100AT00_A1 | 8 |  | CABLE | 4000 | CBL RF COAXIAL TNC MACHO – N MACHO RG223, 50 Ω (o similar) |  | 1
0119630602100.00 | PROCESSOR SUBASSEMBLY DSP | 0119630602100AT00_A2 | 1 |  | PC | 4000 | PC, de características iguales o superiores: - Sistema Operativo Windows 10. - Memoria RAM: 2 GB (4 GB recomendados). - Procesador: Intel. - Espacio en disco duro: 25 GB. - Periféricos USB 2.0 o superior.Puerto serie RS232. - Pantalla: 1280x768 resolución o superior. |  | 1
0119630602100.00 | PROCESSOR SUBASSEMBLY DSP | 0119630602100AT00_A2 | 2 |  | MULTIMETRO | 4000 | MULTÍMETRO DIGITAL de características iguales o superiores: - Precisión en medida de tensión DC: 0,5% - Precisión en medida de corriente DC: 1% - Precisión en la medida de impedancia: <0.9% hasta 6MΩ <5% para impedancias mayores Ejemplo: Fluke de la serie 170 |  | 1
0119630602100.00 | PROCESSOR SUBASSEMBLY DSP | 0119630602100AT00_A2 | 3 |  | FUENTE DE ALIMENTACION | 4000 | FUENTE DE ALIMENTACIÓN DE PC de características iguales o superiores: - Tensión de salida: 0V a 12V - Corriente máxima de salida: 0A a 25A - Potencia máxima: 750W Ejemplo: ECOPOWER II 500W ATX 12V |  | 1
0119630602100.00 | PROCESSOR SUBASSEMBLY DSP | 0119630602100AT00_A2 | 4 |  | SW | 4000 | Aplicación PuTTY |  | 1
0119630602100.00 | PROCESSOR SUBASSEMBLY DSP | 0119630602100AT00_A2 | 5 |  | SW | 4000 | Servidor FTP (Filezilla Server) |  | 1
0119630602100.00 | PROCESSOR SUBASSEMBLY DSP | 0119630602100AT00_A2 | 6 | 3210504080000 | ADAPTADOR | 4000 | Adaptador USB-RS232 para PC (opcional) |  | 8
0119630602100.00 | PROCESSOR SUBASSEMBLY DSP | 0119630602100AT00_A2 | 7 | 210107070100 | CABLE | 4000 | Cable de comunicación RS232 cruzado |  | 1
0119630602100.00 | PROCESSOR SUBASSEMBLY DSP | 0119630602100AT00_A2 | 8 |  | CABLE | 4000 | Cable de conexión Ethernet 1 m |  | 1
0119630602100.00 | PROCESSOR SUBASSEMBLY DSP | 0119630602100FI00_A1 | 9 |  | PC | 4000 | PC, de características iguales o superiores: - Sistema Operativo Windows 10. - Memoria RAM: 2 GB (4 GB recomendados). - Procesador: Intel. - Espacio en disco duro: 25 GB. - Periféricos USB 2.0 o superior.Puerto serie RS232. - Pantalla: 1280x768 resolución o superior. |  | 1
0119630602100.00 | PROCESSOR SUBASSEMBLY DSP | 0119630602100FI00_A1 | 10 |  | FUENTE DE ALIMENTACION | 4000 | FUENTE DE ALIMENTACIÓN DE PC de características iguales o superiores: - Tensión de salida: 0V a 12V - Corriente máxima de salida: 0A a 25A - Potencia máxima: 750W Ejemplo: ECOPOWER II 500W ATX 12V |  | 1
0119630602100.00 | PROCESSOR SUBASSEMBLY DSP | 0119630602100FI00_A1 | 11 |  | SW | 4000 | Aplicación PuTTY |  | 1
0119630602100.00 | PROCESSOR SUBASSEMBLY DSP | 0119630602100FI00_A1 | 12 |  | SW | 4000 | Servidor FTP (Filezilla Server) |  | 1
0119630602100.00 | PROCESSOR SUBASSEMBLY DSP | 0119630602100FI00_A1 | 13 | 3210504080000 | ADAPTADOR | 4000 | Adaptador USB-RS232 para PC (opcional) |  | 1
0119630602100.00 | PROCESSOR SUBASSEMBLY DSP | 0119630602100FI00_A1 | 14 | 1351710830000 | OTROS | 4000 | USB Blaster |  | 1
0119630602100.00 | PROCESSOR SUBASSEMBLY DSP | 0119630602100FI00_A1 | 15 | 3210107070100 | CABLE | 4000 | Cable de comunicación RS232 - DB9 |  | 1
0119630602100.00 | PROCESSOR SUBASSEMBLY DSP | 0119630602100FI00_A1 | 16 |  | CABLE | 4000 | Cable de conexión Ethernet 1 m |  | 1
0119630602100.00 | PROCESSOR SUBASSEMBLY DSP | 0119630602100FI00_A1 | 17 | 3210105371100 | CABLE | 4000 | Cable conexión USB_A M - USB_B M |  | 1
0119620602600.00 | EMI EMC FILTER SUBASSEMBLY | 0119620602600AT00_A0 | 1 | 7270700010001 | MULTIMETRO | 4000 | Multímetro digital FLUKE de la serie 170 o similar |  | 1
0119620602200 | RADIOFREQUENCY-1000 ASSEMBLY | 0119620602200AT00_A1 | 1 |  | FUENTE DE ALIMENTACION | 4000 | Fuente de alimentación 1 de características iguales o superiores: - 3 canales. - Tensión de salida: 0 V a 30 V x 2. - Corriente máxima de salida: 0 A a 3 A. - Potencia máxima: 195 W. Ejemplo: Keithley 2231A-30-3 O similar |  | 3
0119620602200 | RADIOFREQUENCY-1000 ASSEMBLY | 0119620602200AT00_A1 | 2 |  | ANALIZADOR DE ESPECTROS | 4000 | Analizador de espectros de características iguales o superiores: - Rango de frecuencias: 9 kHz a 13,2 GHz. - Resolución: 1 Hz – 100 kHz. - Rango de frecuencias Span: 0 Hz – 100 Hz. Ejemplo: Agilent 64405B O similar |  | 1
0119620602200 | RADIOFREQUENCY-1000 ASSEMBLY | 0119620602200AT00_A1 | 3 |  | POWER METER/WATIMETRO | 4000 | Medidor de potencia de características iguales o superiores: - Rango de Frecuencia: 80 MHz. - Rango de Potencia: -70 dBm a +47 dBm. - Linealidad: ± 0.02 dB. - Resolución del display: 1 dB a 0.001 dB. Ejemplo: GIGATRONICS 8541C O similar |  | 1
0119620602200 | RADIOFREQUENCY-1000 ASSEMBLY | 0119620602200AT00_A1 | 4 |  | SONDA | 4000 | Sonda de potencia de características iguales o superiores: - Rango de Frecuencia: 45 MHz-18 GHz. - Rango de Potencia: -20 dBm a +20 dBm, Peak. - Potencia máxima: +23 dBm (200 mW). Ejemplo: GIGATRONICS 80350ª O similar |  | 1
0119620602200 | RADIOFREQUENCY-1000 ASSEMBLY | 0119620602200AT00_A1 | 5 |  | PC | 4000 | PC, de características iguales o superiores: - Sistema Operativo Windows 10. - Memoria RAM: 2 GB (4 GB recomendados). - Procesador: Intel. - Espacio en disco duro: 25 GB. - Periféricos USB 2.0 o superior.Puerto serie RS232. - Pantalla: 1280x768 resolución o superior. Ejemplo: HP EliteBook 840 G5 O similar |  | 1
0119620602200 | RADIOFREQUENCY-1000 ASSEMBLY | 0119620602200AT00_A1 | 6 |  | ATENUADOR | 4000 | Atenuador 56 dB. |  | 1
0119620602200 | RADIOFREQUENCY-1000 ASSEMBLY | 0119620602200AT00_A1 | 7 |  | CARGA | 4000 | Carga 50 Ω. |  | 1
0119620602200 | RADIOFREQUENCY-1000 ASSEMBLY | 0119620602200AT00_A1 | 8 |  | ATENUADOR | 4000 | Atenuador 36 dB. |  | 1
0119620602200 | RADIOFREQUENCY-1000 ASSEMBLY | 0119620602200AT00_A1 | 9 |  | OSCILOSCOPIO | 4000 | Osciloscopio de características iguales o superiores: - Sensibilidad vertical por división: de 10 mV - 100 V. - Exactitud vertical: ±2 % entre 18 ºC y 28 ºC. - Medida horizontal rango de tiempo por división: de 2 ns a 10 s. - Exactitud horizontal: 200 ppm. Ejemplo: Tektronix 1DS3034B O similar |  | 1
0119620602200 | RADIOFREQUENCY-1000 ASSEMBLY | 0119620602200AT00_A1 | 10 |  | GENERADOR SEÑAL | 4000 | Generador de señales de características iguales o superiores: - Rango de frecuencias: 250 kHz-2 GHz. - Rango de potencia: -136 dBm a +20 dBm. - Resolución del display: 0.02 dB. |  | 2
0119620602200 | RADIOFREQUENCY-1000 ASSEMBLY | 0119620602200AT00_A1 | 11 |  | FUENTE DE ALIMENTACION | 4000 | Fuente de alimentación 2 de características iguales o superiores: - 2 canales. - Tensión de salida: 0 V a 60 V. - Corriente máxima de salida: 0 A a 30 A. - Potencia máxima: 1500 W. Ejemplo: Keysight N5767A O similar |  | 1
0119620602200 | RADIOFREQUENCY-1000 ASSEMBLY | 0119620602200AT00_A1 | 12 |  | ANALIZADOR DE ESPECTROS | 4000 | Analizador de señal de características iguales o superiores: - Rango de frecuencias: 10 Hz a 3,6 GHz. - Resolución: 2 Hz. - Rango de frecuencias Span: 0 Hz - 10 Hz. Ejemplo: Keysight MXA N9020A O similar |  | 1
0119620602200 | RADIOFREQUENCY-1000 ASSEMBLY | 0119620602200AT00_A1 | 13 |  | SW | 4000 | Aplicación PuTTY |  | 1
0119620602200 | RADIOFREQUENCY-1000 ASSEMBLY | 0119620602200AT00_A1 | 14 | 1351710830000 | OTROS | 4000 | USB Blaster |  | 1
0119620602200 | RADIOFREQUENCY-1000 ASSEMBLY | 0119620602200AT00_A1 | 15 |  | CABLE | 4000 | Cable RF coaxial: N macho – SMA macho RF Solutions CBA-SMAM-NM1 RG223/U 50Ω o similar 1 m |  | 1
0119620602200 | RADIOFREQUENCY-1000 ASSEMBLY | 0119620602200AT00_A1 | 16 |  | CABLE | 4000 | Cable RF coaxial: SMA hembra – vivo sin conectorizar (latiguillo RF) RG223/U 50Ω o similar 0,1 m |  | 1
0119620602200 | RADIOFREQUENCY-1000 ASSEMBLY | 0119620602200AT00_A1 | 17 |  | CABLE | 4000 | Cable RF coaxial: N macho – coaxial N macho o similar RG223/U 50Ω o similar 1 m |  | 3
0119620602200 | RADIOFREQUENCY-1000 ASSEMBLY | 0119620602200AT00_A1 | 18 |  | CABLE | 4000 | Sonda de medición del osciloscopio 1 m |  | 1
0119620602200 | RADIOFREQUENCY-1000 ASSEMBLY | 0119690602501FI00_A0 | 19 |  | PC | 4000 | PC de características iguales o superiores: - Sistema Operativo Windows 10 - Quartus Prime Programmer - Memoria RAM: 2GB (4GB recomendados) - Procesador: Intel - Espacio en disco duro: 25GB - Periféricos USB 2.0 o superior. Puerto serie RS232. - Pantalla: 1280x768 resolución o superior Ejemplo: HP EliteBook 840 G5 |  | 1
0119620602200 | RADIOFREQUENCY-1000 ASSEMBLY | 0119690602501FI00_A0 | 20 |  | FUENTE DE ALIMENTACION | 4000 | Fuente de alimentación 1 de características iguales o superiores: - 3 canales. - Tensión de salida: 0 V a 30 V x 2. - Corriente máxima de salida: 0 A a 3 A. - Potencia máxima: 195 W. Ejemplo: Keithley 2231A-30-3 O similar |  | 1
0119620602200 | RADIOFREQUENCY-1000 ASSEMBLY | 0119690602501FI00_A0 | 21 | 1351710830000 | OTROS | 4000 | USB Blaster |  | 1
0119620602200 | RADIOFREQUENCY-1000 ASSEMBLY | 0119690602501FI00_A0 | 22 |  | CABLE | 4000 | Cable de alimentación AWG26 1 m |  | 1
0119620602200 | RADIOFREQUENCY-1000 ASSEMBLY | 0119690602501FI00_A0 | 23 |  | CABLE | 4000 | Cable Intel FPGA |  | 1
0119630602400.00 | GENERATION AND RECEPTION BOARD SUBASSEMB | 0119630602400AT00_A2 | 1 |  | MULTIMETRO | 4000 | POLÍMETRO DIGITAL o de características superiores: - Precisión en medida de tensión DC: 0,15% - Precisión en la medida de corriente DC: 1% - Precisión en la medida de impedancia: o 0,9% hasta 6MΩ. o 1,5% de 6 MΩ a 50 MΩ. Ejemplo: Fluke de la serie 170 o similar |  | 1
0119630602400.00 | GENERATION AND RECEPTION BOARD SUBASSEMB | 0119630602400AT00_A2 | 2 |  | FUENTE DE ALIMENTACION | 4000 | FUENTE DE ALIMENTACION de características iguales o superiores: - 3 canales - Tensión de salida: 0V a 30V - Corriente máxima de salida: 0A a 3A - Potencia máxima: 195W Ejemplo: Keithley 2231A-30-3 o similar |  | 2
0119630602400.00 | GENERATION AND RECEPTION BOARD SUBASSEMB | 0119630602400AT00_A2 | 3 |  | FUENTE DE ALIMENTACION | 4000 | FUENTE DE ALIMENTACION de características iguales o superiores: - 2 canales - Tensión de salida: 0V a 64V - Corriente máxima de salida: 0A a 20A - Potencia máxima: 800W Ejemplo: Rohde & Schwarz NGP800 o similar |  | 1
0119630602400.00 | GENERATION AND RECEPTION BOARD SUBASSEMB | 0119630602400AT00_A2 | 4 |  | ANALIZADOR DE REDES | 4000 | ANALIZADOR DE REDES de características iguales o superiores: - Rango de frecuencia: 300KHz-20GHz - Rango de potencia de salida: -85dBm a +10dBm - Rango dinámico: >123dB Ejemplo: AGILENT E5071 o similar |  | 1
0119630602400.00 | GENERATION AND RECEPTION BOARD SUBASSEMB | 0119630602400AT00_A2 | 5 |  | ANALIZADOR DE ESPECTROS | 4000 | ANALIZADOR DE ESPECTROS de características iguales o superiores: - Rango de frecuencia: 3 Hz-26,5GHz - Precisión de amplitud de potencia: ±0,19 dB Ejemplo: Keysight N9030A o similar |  | 1
0119630602400.00 | GENERATION AND RECEPTION BOARD SUBASSEMB | 0119630602400AT00_A2 | 6 |  | GENERADOR SEÑAL | 4000 | GENERADOR DE SEÑAL de características iguales o superiores: - Rango de frecuencia: 250kHz a 4GHz - Rango de potencia: -136 dBm a +13 dBm Ejemplo: Agilent 4438C o similar |  | 1
0119630602400.00 | GENERATION AND RECEPTION BOARD SUBASSEMB | 0119630602400AT00_A2 | 7 |  | OSCILOSCOPIO | 4000 | OSCILOSCOPIO de características iguales o superiores: - Sensibilidad vertical por división: de 10mV-100V. - Exactitud vertical: ±2% entre 18 y 28 ºC. - Medida horizontal rango de tiempo por división: de 2ns a 10s. - Exactitud horizontal: 200ppm Ejemplo: Tektronix 1DS3034B o similar |  | 1
0119630602400.00 | GENERATION AND RECEPTION BOARD SUBASSEMB | 0119630602400AT00_A2 | 8 |  | POWER METER/WATIMETRO | 4000 | MEDIDOR DE POTENCIA DE PICO de características iguales o superiores: - Rango de frecuencias: de 10Mhz-40GHZ. - Rango de potencia: -70 dBm a +47 dBm - Resolución del display: 1dB a 0.001 dB Ejemplo: Gigatronics 8541C o similar |  | 1
0119630602400.00 | GENERATION AND RECEPTION BOARD SUBASSEMB | 0119630602400AT00_A2 | 9 |  | SONDA | 4000 | SONDA MEDIDOR DE POTENCIA DE PICO de características iguales o superiores: - Rango de Frecuencia: 100KHz-40GHz - Rango de Potencia: -20dBm a +20 dBm, Peak - Potencia máxima: +23dBm (200mW) Ejemplo: Gigatronic 80350 o similar |  | 1
0119630602400.00 | GENERATION AND RECEPTION BOARD SUBASSEMB | 0119630602400AT00_A2 | 10 |  | PC | 4000 | PC, de características iguales o superiores: - Sistema Operativo Windows 10. - Memoria RAM: 2 GB (4 GB recomendados). - Procesador: Intel. - Espacio en disco duro: 25 GB. - Periféricos USB 2.0 o superior. - Pantalla: 1280x768 resolución o superior. Ejemplo: HP EliteBook 840 G5 O similar |  | 1
0119630602400.00 | GENERATION AND RECEPTION BOARD SUBASSEMB | 0119630602400AT00_A2 | 11 |  | ATENUADOR | 4000 | ATENUADOR FIJO ALTA POTENCIA 20 dB |  | 1
0119630602400.00 | GENERATION AND RECEPTION BOARD SUBASSEMB | 0119630602400AT00_A2 | 12 |  | ADAPTADOR | 4000 | ADAPTADOR COAXIAL SMA(H) – SMP(M) |  | 1
0119630602400.00 | GENERATION AND RECEPTION BOARD SUBASSEMB | 0119630602400AT00_A2 | 13 |  | SW | 4000 | Quartus (Versión 13.10 o superior) |  | 1
0119630602400.00 | GENERATION AND RECEPTION BOARD SUBASSEMB | 0119630602400AT00_A2 | 14 | 1351710830000 | OTROS | 4000 | USB Blaster |  | 1
0119630602400.00 | GENERATION AND RECEPTION BOARD SUBASSEMB | 0119630602400AT00_A2 | 15 |  | CABLE | 4000 | Cable de alimentación AWG26 1 m |  | 1
0119630602400.00 | GENERATION AND RECEPTION BOARD SUBASSEMB | 0119630602400AT00_A2 | 16 |  | CABLE | 4000 | Cable plano USB Blaster 0,2 m |  | 1
0119630602400.00 | GENERATION AND RECEPTION BOARD SUBASSEMB | 0119630602400AT00_A2 | 17 |  | CABLE | 4000 | Cable RF coaxial N macho – SMA macho RF SOLUTIONS CBA-SMAM-NM1 o similar RG223/U 50Ω o similar 1m |  | 2
0119630602400.00 | GENERATION AND RECEPTION BOARD SUBASSEMB | 0119630602400AT00_A2 | 18 |  | CABLE | 4000 | Cable RF coaxial SMA hembra – vivo sin conectorizar (latiguillo RF) RG223/U 50Ω o similar 0,1 m |  | 2
0119630602400.00 | GENERATION AND RECEPTION BOARD SUBASSEMB | 0119630602400AT00_A2 | 19 |  | CABLE | 4000 | Cable Trigger BNC macho – SMB hembra KEYSIGHT U2032A o similar. 0.5 m |  | 1
0119630602400.00 | GENERATION AND RECEPTION BOARD SUBASSEMB | 0119630602400AT00_A2 | 20 |  | CABLE | 4000 | Cable RF coaxial N macho – SMA macho RF SOLUTIONS CBA-SMAM-NM1 o similar (Añadir al extremo SMA ADAPTADOR COAXIAL SMA(H) – SMP(M) RG223/U 50Ω o similar 0,5 m |  | 1
0119630602400.00 | GENERATION AND RECEPTION BOARD SUBASSEMB | 0119630602400AT00_A2 | 21 |  | CABLE | 4000 | Sonda de Osciloscopio 0,5 m |  | 2
0119630602400.00 | GENERATION AND RECEPTION BOARD SUBASSEMB | 0119690602401FI00_A0 | 22 |  | PC | 4000 | PC de características iguales o superiores: - Sistema Operativo Windows 10 - Quartus Prime Programmer - Memoria RAM: 2GB (4GB recomendados) - Procesador: Intel - Espacio en disco duro: 25GB - Periféricos USB 2.0 o superior. Puerto serie RS232. - Pantalla: 1280x768 resolución o superior Ejemplo: HP EliteBook 840 G5 |  | 1
0119630602400.00 | GENERATION AND RECEPTION BOARD SUBASSEMB | 0119690602401FI00_A0 | 23 |  | FUENTE DE ALIMENTACION | 4000 | FUENTE DE ALIMENTACION de características iguales o superiores: - 3 canales - Tensión de salida: 0V a 30V - Corriente máxima de salida: 0A a 3A - Potencia máxima: 195W Ejemplo: Keithley 2231A-30-3 o similar |  | 1
0119630602400.00 | GENERATION AND RECEPTION BOARD SUBASSEMB | 0119690602401FI00_A0 | 24 | 1351710830000 | OTROS | 4000 | USB Blaster |  | 1
0119630602400.00 | GENERATION AND RECEPTION BOARD SUBASSEMB | 0119690602401FI00_A0 | 25 |  | CABLE | 4000 | Cable de alimentación AWG26 1 m |  | 1
0119630602400.00 | GENERATION AND RECEPTION BOARD SUBASSEMB | 0119690602401FI00_A0 | 26 |  | CABLE | 4000 | Cable Intel FPGA 0,2 m |  | 1
0119630602400.00 | GENERATION AND RECEPTION BOARD SUBASSEMB | 0119690602800FI00_A0 | 27 |  | PC | 4000 | PC de características iguales o superiores: - Sistema Operativo Windows 10 - Quartus Prime Programmer - Memoria RAM: 2GB (4GB recomendados) - Procesador: Intel - Espacio en disco duro: 25GB - Periféricos USB 2.0 o superior. Puerto serie RS232. - Pantalla: 1280x768 resolución o superior Ejemplo: HP EliteBook 840 G5 |  | 1
0119630602400.00 | GENERATION AND RECEPTION BOARD SUBASSEMB | 0119690602800FI00_A0 | 28 |  | FUENTE DE ALIMENTACION | 4000 | FUENTE DE ALIMENTACION de características iguales o superiores: - 3 canales - Tensión de salida: 0V a 30V - Corriente máxima de salida: 0A a 3A - Potencia máxima: 195W Ejemplo: Keithley 2231A-30-3 o similar |  | 1
0119630602400.00 | GENERATION AND RECEPTION BOARD SUBASSEMB | 0119690602800FI00_A0 | 29 | 1351710830000 | OTROS | 4000 | USB Blaster |  | 1
0119630602400.00 | GENERATION AND RECEPTION BOARD SUBASSEMB | 0119690602800FI00_A0 | 30 |  | CABLE | 4000 | Cable de alimentación AWG26 1 m |  | 1
0119630602400.00 | GENERATION AND RECEPTION BOARD SUBASSEMB | 0119690602800FI00_A0 | 31 |  | CABLE | 4000 | Cable Intel FPGA 0,2 m |  | 1
0119630602500.00 | TRASMITTER 500W BOARD SUBASSEMBLY | 0119630602500AT00_A1 | 1 |  | MULTIMETRO | 4000 | POLÍMETRO DIGITAL o de características superiores: - Precisión en medida de tensión DC: 0,15% - Precisión en la medida de corriente DC: 1% - Precisión en la medida de impedancia: o 0,9% hasta 6MΩ. o 1,5% de 6 MΩ a 50 MΩ. Ejemplo: Fluke de la serie 170 o similar |  | 1
0119630602500.00 | TRASMITTER 500W BOARD SUBASSEMBLY | 0119630602500AT00_A1 | 2 |  | FUENTE DE ALIMENTACION | 4000 | FUENTE DE ALIMENTACIÓN de características iguales o superiores: - Tensión de salida: 0V a 60V - Corriente máxima de salida: 0A a 25A - Potencia máxima: 1500W Ejemplo: KEYSIGHT N5767A |  | 1
0119630602500.00 | TRASMITTER 500W BOARD SUBASSEMBLY | 0119630602500AT00_A1 | 3 |  | FUENTE DE ALIMENTACION | 4000 | FUENTE DE ALIMENTACIÓN de características iguales o superiores: - Tensión de salida: 0V a 30V - Corriente máxima de salida: 0A a 30A - Potencia máxima: 900W Ejemplo: ISO-TECH IPS2303 |  | 1
0119630602500.00 | TRASMITTER 500W BOARD SUBASSEMBLY | 0119630602500AT00_A1 | 4 |  | GENERADOR SEÑAL | 4000 | GENERADOR DE SEÑAL de características iguales o superiores: - Rango de frecuencia: 250KHz-2GHz - Rango de potencia: -136dBm a +20dBm - Resolución: 0.01Hz Ejemplo: AGILENT E4420B |  | 1
0119630602500.00 | TRASMITTER 500W BOARD SUBASSEMBLY | 0119630602500AT00_A1 | 5 |  | ANALIZADOR DE REDES | 4000 | ANALIZADOR DE REDES de características iguales o superiores: - Rango de frecuencia: 300KHz-20GHz - Rango de potencia de salida: -85dBm a +10dBm - Rango dinámico: >123dB Ejemplo: AGILENT E5071 |  | 1
0119630602500.00 | TRASMITTER 500W BOARD SUBASSEMBLY | 0119630602500AT00_A1 | 6 |  | GENERADOR SEÑAL | 4000 | GENERADOR DE FUNCIONES de características iguales o superiores: - Frecuencia máxima: 80MHz - Rango de Amplitud: 10mVpp a 10Vpp - Resolución: 1uHz Ejemplo: AGILENT 33250A |  | 1
0119630602500.00 | TRASMITTER 500W BOARD SUBASSEMBLY | 0119630602500AT00_A1 | 7 |  | POWER METER/WATIMETRO | 4000 | MEDIDOR DE POTENCIA de características iguales o superiores: - Rango de Frecuencia: 80MHz - Rango de Potencia: -70dBm a +47dBm - Linealidad: ± 0.02dB Ejemplo: GIGATRONICS 8541C |  | 1
0119630602500.00 | TRASMITTER 500W BOARD SUBASSEMBLY | 0119630602500AT00_A1 | 8 |  | SONDA | 4000 | SONDA DE POTENCIA de características iguales o superiores: - Rango de Frecuencia: 100KHz-40GHz - Rango de Potencia: -20dBm a +20 dBm, Peak - Potencia máxima: +23dBm (200mW) Ejemplo: GIGATRONICS 80350A |  | 1
0119630602500.00 | TRASMITTER 500W BOARD SUBASSEMBLY | 0119630602500AT00_A1 | 9 |  | ATENUADOR | 4000 | ATENUADOR FIJO ALTA POTENCIA 40dB Ejemplo: AEROFLEX INC 59-40-43 |  | 1
0119630602500.00 | TRASMITTER 500W BOARD SUBASSEMBLY | 0119630602500AT00_A1 | 10 |  | ATENUADOR | 4000 | ATENUADOR FIJO 10dB / 100W Ejemplo: AEROFLEX INC 59-10-33 |  | 1
0119630602500.00 | TRASMITTER 500W BOARD SUBASSEMBLY | 0119630602500AT00_A1 | 11 | 1501209008102 | OTROS | 4000 | TOR ALOM CRUC TORX M2.5X8 INOX DIN7985 |  | 8
0119630602500.00 | TRASMITTER 500W BOARD SUBASSEMBLY | 0119630602500AT00_A1 | 12 |  | CABLE | 4000 | Cable RF coaxial N macho – SMA macho RF SOLUTIONS CBA-SMAM-NM1 o similar. |  | 1
0119630602500.00 | TRASMITTER 500W BOARD SUBASSEMBLY | 0119630602500AT00_A1 | 13 |  | CABLE | 4000 | Cable de prueba BNC – Cocodrilo MUELLER ELECTRIC BU-5131-A-4-0 o similar. |  | 1
0119630602500.00 | TRASMITTER 500W BOARD SUBASSEMBLY | 0119630602500AT00_A1 | 14 |  | CABLE | 4000 | Cable RF coaxial SMA macho – vivo sin conectorizar (latiguillo RF) |  | 2
0119620602300 | POWER SUPPLY ASSEMBLY | 0119630602700AT00_A0 | 1 | 7270700010001 | MULTIMETRO | 4000 | Multímetro digital FLUKE de la serie 170 o similar. |  | 1
0119620602300 | POWER SUPPLY ASSEMBLY | 0119630602700AT00_A0 | 2 | 7012000110000 | FUENTE DE ALIMENTACION | 4000 | Fuente de alimentación con capacidad de alimentar de 30V con posibilidad de otorgar 3A de corriente |  | 2
0119620602300 | POWER SUPPLY ASSEMBLY | 0119630602700AT00_A0 | 3 |  | CABLE | 4000 | Cable AWG 26 rojo |  | 2
0119620602300 | POWER SUPPLY ASSEMBLY | 0119630602700AT00_A0 | 4 |  | CABLE | 4000 | Cable AWG 26 negro |  | 2
0119630602700.00 | POWER SUPPLY BOARD SUBASSEMBLY | 0119630602700AT00_A0 | 1 | 7270700010001 | MULTIMETRO | 4000 | Multímetro digital FLUKE de la serie 170 o similar. |  | 1
0119630602700.00 | POWER SUPPLY BOARD SUBASSEMBLY | 0119630602700AT00_A0 | 2 | 7012000110000 | FUENTE DE ALIMENTACION | 4000 | Fuente de alimentación con capacidad de alimentar de 30V con posibilidad de otorgar 3A de corriente |  | 2
0119630602700.00 | POWER SUPPLY BOARD SUBASSEMBLY | 0119630602700AT00_A0 | 3 |  | CABLE | 4000 | Cable AWG 26 rojo |  | 2
0119630602700.00 | POWER SUPPLY BOARD SUBASSEMBLY | 0119630602700AT00_A0 | 4 |  | CABLE | 4000 | Cable AWG 26 negro |  | 2
0119630602700.00 | POWER SUPPLY BOARD SUBASSEMBLY | 0119630602700FI00_A2 | 5 |  | PC | 4000 | PC de características iguales o superiores: - Sistema Operativo Windows 10 - Quartus Prime Programmer - Memoria RAM: 2GB (4GB recomendados) - Procesador: Intel - Espacio en disco duro: 25GB - Periféricos USB 2.0 o superior. - Pantalla: 1280x768 resolución o superior |  | 1
0119630602700.00 | POWER SUPPLY BOARD SUBASSEMBLY | 0119630602700FI00_A2 | 6 | 7012000110000 | FUENTE DE ALIMENTACION | 4000 | Fuente de alimentación con capacidad de dar de 0 a 30V con al menos 3 amperios de corriente |  | 1
0119630602700.00 | POWER SUPPLY BOARD SUBASSEMBLY | 0119630602700FI00_A2 | 7 | 1351710830000 | OTROS | 4000 | USB Blaster |  | 1
0119630602700.00 | POWER SUPPLY BOARD SUBASSEMBLY | 0119630602700FI00_A2 | 8 |  | SW | 4000 | Aplicación Quartus II Programmer |  | 1
0119630602700.00 | POWER SUPPLY BOARD SUBASSEMBLY | 0119630602700FI00_A2 | 9 |  | SW | 4000 | Aplicación MLAB |  | 1
0119610602100.01 | ECH PROCESADOR TXP - HWTXP-110 | 0119610602100FI00_A0 | 1 |  | FUENTE DE ALIMENTACION | 4000 | FUENTE DE ALIMENTACIÓN de características iguales o superiores: - Tensión de salida: 0V a 60V - Corriente máxima de salida: 0A a 25A - Potencia máxima: 1500W Ejemplo: KEYSIGHT N5767A |  | 2
0119610602100.01 | ECH PROCESADOR TXP - HWTXP-110 | 0119610602100FI00_A0 | 2 |  | PC | 4000 | PC de características iguales o superiores: - Sistema Operativo Windows 10 - Quartus Prime Programmer - Memoria RAM: 2GB (4GB recomendados) - Procesador: Intel - Espacio en disco duro: 25GB - Periféricos USB 2.0 o superior. Puerto serie RS232. - Pantalla: 1280x768 resolución o superior Ejemplo: HP EliteBook 840 G5 |  | 1
0119610602100.01 | ECH PROCESADOR TXP - HWTXP-110 | 0119610602100FI00_A0 | 3 |  | SW | 4000 | Aplicación Quartus II Programmer |  | 1
0119610602100.01 | ECH PROCESADOR TXP - HWTXP-110 | 0119610602100FI00_A0 | 4 | 1351710830000 | OTROS | 4000 | USB Blaster |  | 1
0119610602100.01 | ECH PROCESADOR TXP - HWTXP-110 | 0119610602100FI00_A0 | 5 | 3210105371100 | CABLE | 4000 |  |  | 1
0126810002000.00 | CONJUNTO BASTIDOR RACK | 0126810002000AT00_A2 | 1 | 7270700010001 | MULTIMETRO | 4000 | Multímetro digital Fluke de la serie 170 o similar |  | 1
0126820002500.00 | CONJ MECANICO TXP T50 CIT26M/R | 0119620602500AT00_A0 | 1 | 1214800520401 | CABLE | 4000 | Cable de Conexión 115-220 VAC con conector circular CNC CIR 14-5 5P/H S/CBL AEREO |  | 1
0126830002100.00 | AZIMUTH CONVERSION BOARD SUBASSEMBLY | 0126830002100AT00_A0 | 1 |  | FUENTE DE ALIMENTACION | 4000 | FUENTE DE ALIMENTACIÓN de características iguales o superiores: - Tensión de salida: 0V a 60V - Corriente máxima de salida: 0A a 25A - Potencia máxima: 1500W Ejemplo: KEYSIGHT N5767A |  | 1
0126830002100.00 | AZIMUTH CONVERSION BOARD SUBASSEMBLY | 0126830002100AT00_A0 | 2 |  | PC | 4000 | PC de características iguales o superiores: - Sistema Operativo Windows 10 - Quartus Prime Programmer - Memoria RAM: 2GB (4GB recomendados) - Procesador: Intel - Espacio en disco duro: 25GB - Periféricos USB 2.0 o superior. Puerto serie RS232. - Pantalla: 1280x768 resolución o superior Ejemplo: HP EliteBook 840 G5 |  | 1
0126830002100.00 | AZIMUTH CONVERSION BOARD SUBASSEMBLY | 0126830002100AT00_A0 | 3 |  | OSCILOSCOPIO | 4000 | OSCILOSCOPIO de características iguales o superiores: - Sensibilidad vertical por división: de 1mV-10V. - Exactitud vertical: ±2% entre 18 y 28 ºC. - Medida horizontal rango de tiempo por división: de 1ns a 1ks. - Exactitud horizontal: 200ppm Ejemplo: Tektronix 1DS3034B o similar |  | 1
0126830002100.00 | AZIMUTH CONVERSION BOARD SUBASSEMBLY | 0126830002100AT00_A0 | 4 |  | MULTIMETRO | 4000 | Fluke de la serie 170 (o similar) |  | 1
0126830002100.00 | AZIMUTH CONVERSION BOARD SUBASSEMBLY | 0126830002100AT00_A0 | 5 |  | CARGA | 4000 | AV-DL 150N (o similar) (opcional) |  | 3
0126830002100.00 | AZIMUTH CONVERSION BOARD SUBASSEMBLY | 0126830002100AT00_A0 | 6 |  | SW | 4000 | Aplicación PuTTY |  | 1
0126830002100.00 | AZIMUTH CONVERSION BOARD SUBASSEMBLY | 0126830002100AT00_A0 | 7 | 1229506990400 | CABLE | 4000 | CABLE MIL001 |  | 2
0126830002100.00 | AZIMUTH CONVERSION BOARD SUBASSEMBLY | 0126830002100AT00_A0 | 8 |  | CABLE | 4000 | CABLE USB RS232 UGREEN DB9 (o similar) |  | 1
0126830002100.00 | AZIMUTH CONVERSION BOARD SUBASSEMBLY | 0126830002100AT00_A0 | 9 |  | CABLE | 4000 | SONDA OSCILOSCOPIO CHEESON P6100 (o similar) |  | 1
0126830002100.00 | AZIMUTH CONVERSION BOARD SUBASSEMBLY | 0126830002100AT00_A0 | 10 |  | CABLE | 4000 | CABLE RF COAXIAL N HEMBRA – N MACHO LMR400, 50Ω (o similar) |  | 3
0126830002100.00 | AZIMUTH CONVERSION BOARD SUBASSEMBLY | 0126890002100FI00_A0 | 11 |  | FUENTE DE ALIMENTACION | 4000 | FUENTE DE ALIMENTACIÓN de características iguales o superiores: - Tensión de salida: 0V a 60V - Corriente máxima de salida: 0A a 25A - Potencia máxima: 1500W Ejemplo: KEYSIGHT N5767A |  | 1
0126830002100.00 | AZIMUTH CONVERSION BOARD SUBASSEMBLY | 0126890002100FI00_A0 | 12 |  | PC | 4000 | PC de características iguales o superiores: - Sistema Operativo Windows 10 - Quartus Prime Programmer - Memoria RAM: 2GB (4GB recomendados) - Procesador: Intel - Espacio en disco duro: 25GB - Periféricos USB 2.0 o superior. Puerto serie RS232. - Pantalla: 1280x768 resolución o superior Ejemplo: HP EliteBook 840 G5 |  | 1
0126830002100.00 | AZIMUTH CONVERSION BOARD SUBASSEMBLY | 0126890002100FI00_A0 | 13 |  | SW | 4000 | Aplicación Quartus II Programmer |  | 1
0126830002100.00 | AZIMUTH CONVERSION BOARD SUBASSEMBLY | 0126890002100FI00_A0 | 14 | 1351710830000 | OTROS | 4000 | USB Blaster |  | 1
0126830002100.00 | AZIMUTH CONVERSION BOARD SUBASSEMBLY | 0126890002100FI00_A0 | 15 | 3210105371100 | CABLE | 4000 |  |  | 1
0126820002100.00 | PANEL PROTECCION ALIMENTACION CIT26M/R | 0126820002300AT00_A2 | 1 |  | PC | 4000 | Equipo con capacidad ejecución de consola o símbolo del sistema con toma ethernet. |  | 1
0126820002100.00 | PANEL PROTECCION ALIMENTACION CIT26M/R | 0126820002300AT00_A2 | 2 | 7012000110000 | FUENTE DE ALIMENTACION | 4000 | Fuente de alimentación con capacidad de alimentar de 24v con posibilidad de otorgar 20A de corriente |  | 1
0126820002100.00 | PANEL PROTECCION ALIMENTACION CIT26M/R | 0126820002300AT00_A2 | 3 |  | CABLE | 4000 | Cable RJ45 |  | 1
0125820003020.00 | FIREWALL EVA | 0125820003020AT00_A0 | 1 |  | MULTIMETRO | 4000 | Multímetro Fluke 115 |  | 1
0125820003020.00 | FIREWALL EVA | 0125820003020AT00_A0 | 2 |  | PC | 4000 |  |  | 1
0125820003020.00 | FIREWALL EVA | 0125820003020AT00_A0 | 3 |  | FUENTE DE ALIMENTACION | 4000 | Fuente Alimentación Conmutada 24V PMA60F-24-N |  | 1
0125820003020.00 | FIREWALL EVA | 0125820003020AT00_A0 | 4 |  | CABLE | 4000 | Cable Alimentación |  | 1
0125820003020.00 | FIREWALL EVA | 0125820003020AT00_A0 | 5 |  | CABLE | 4000 | Latiguillo alimentación terminado en puntas |  | 1
0125820003020.00 | FIREWALL EVA | 0125820003020AT00_A0 | 6 |  | CABLE | 4000 | Cable Ethernet m/m |  | 1
0126820002300.00 | CONJUNTO CONMUTACION DE RED CIT26M/R | 0126820002300AT00_A2 | 1 |  | PC | 4000 | Equipo con capacidad ejecución de consola o símbolo del sistema con toma ethernet |  | 1
0126820002300.00 | CONJUNTO CONMUTACION DE RED CIT26M/R | 0126820002300AT00_A2 | 2 | 7012000110000 | FUENTE DE ALIMENTACION | 4000 | Fuente de alimentación con capacidad de alimentar de 24v con posibilidad de otorgar 20A de corriente |  | 2
0126820002300.00 | CONJUNTO CONMUTACION DE RED CIT26M/R | 0126820002300AT00_A2 | 3 |  | CABLE | 4000 | Cable RJ45 |  | 1
0126810003000.00 | PC COMMUNICATIONS BRIDGE SERVER | 0126810003000FI00 | 1 |  | PC | 4000 | PC de características iguales o superiores: - Sistema Operativo Windows 10 - Quartus Prime Programmer - Memoria RAM: 2GB (4GB recomendados) - Procesador: Intel - Espacio en disco duro: 25GB - Periféricos USB 2.0 o superior. - Pantalla: 1280x768 resolución o superior Ejemplo: HP EliteBook 840 G5 |  | 1
0126810003000.00 | PC COMMUNICATIONS BRIDGE SERVER | 0126810003000FI00 | 2 |  | OTROS | 4000 | HUB USB de al menos 4 entradas |  | 1
0126810003000.00 | PC COMMUNICATIONS BRIDGE SERVER | 0126810003000FI00 | 3 |  | OTROS | 4000 | PENDRIVE USB de al menos 32GB |  | 2
0126810003000.00 | PC COMMUNICATIONS BRIDGE SERVER | 0126810003000FI00 | 4 |  | OTROS | 4000 | Teclado |  | 1
0126810003000.00 | PC COMMUNICATIONS BRIDGE SERVER | 0126810003000FI00 | 5 |  | OTROS | 4000 | Ratón |  | 1
0126810003000.00 | PC COMMUNICATIONS BRIDGE SERVER | 0126810003000FI00 | 6 |  | OTROS | 4000 | Monitor |  | 1
0126810003000.00 | PC COMMUNICATIONS BRIDGE SERVER | 0126810003000FI00 | 7 |  | SW | 4000 | FF BackUP Archivo de configuración de restauración del sistema operativo |  | 1
0126810003000.00 | PC COMMUNICATIONS BRIDGE SERVER | 0126810003000FI00 | 8 |  | SW | 4000 | FF NRC Archivo de configuración para NRC |  | 1
0126810003000.00 | PC COMMUNICATIONS BRIDGE SERVER | 0126810003000FI00 | 9 |  | SW | 4000 | FF CentOS Archivo de configuración CentOS |  | 1
0126810003000.00 | PC COMMUNICATIONS BRIDGE SERVER | 0126810003000FI00 | 10 |  | SW | 4000 | Aplicación Rufus |  | 1
0114310000300.02 | CONTROL REMOTO TXP RCB-25D | 0114310000300AT03 | 1 |  | MULTIMETRO | 4000 | MULTÍMETRO DIGITAL o de características superiores: - Precisión en medida de tensión DC: 0,15% - Precisión en la medida de corriente DC: 1% - Precisión en la medida de impedancia: o 0,9% hasta 6MΩ. o 1,5% de 6 MΩ a 50 MΩ. Ejemplo: Fluke de la serie 170 o similar |  | 1
0114310000300.02 | CONTROL REMOTO TXP RCB-25D | 0114310000300AT03 | 2 |  | OSCILOSCOPIO | 4000 | OSCILOSCOPIO de características iguales o superiores: - Sensibilidad vertical por división: de 10mV-100V. - Exactitud vertical: ±2% entre 18 y 28 ºC. - Medida horizontal rango de tiempo por división: de 2ns a 10s. - Exactitud horizontal: 200ppm Tektronix 1DS3034B o similar |  | 1
0114310000300.02 | CONTROL REMOTO TXP RCB-25D | 0114310000300AT03 | 3 |  | FUENTE DE ALIMENTACION | 4000 | Fuente de alimentación 2 de características iguales o superiores: - 2 canales. - Tensión de salida: 0 V a 30 V. - Corriente máxima de salida: 0 A a 10 A. - Potencia máxima: 1500 W. Ejemplo: Keysight N5767A O similar |  | 1
0114310000300.02 | CONTROL REMOTO TXP RCB-25D | 0114310000300AT03 | 4 |  | OTROS | 4000 | Toma de red 125/220V P/N E3-31715 |  | 1
0114310000300.02 | CONTROL REMOTO TXP RCB-25D | 0114310000300AT03 | 5 | 1229503250000 | CABLE | 4000 | Cable alimentación 220 Vac test t-50 |  | 1
0114310000300.02 | CONTROL REMOTO TXP RCB-25D | 0114310000300AT03 | 6 |  | CABLE | 4000 | Cable coaxial Tipo N macho a TNC macho Flexible |  | 2
0114310000300.02 | CONTROL REMOTO TXP RCB-25D | 0114310000300AT03 | 7 | 1229506990402 | CABLE | 4000 | CBL-MIL003 |  | 1
0114310000300.02 | CONTROL REMOTO TXP RCB-25D | 0114310000300AT03 | 8 | 0119640601550 | CABLE | 4000 | Tower cable rcb |  | 1
0114310000300.02 | CONTROL REMOTO TXP RCB-25D | 0114310000300AT03 | 9 |  | CABLE | 4000 | Cable coaxial Tipo BNC macho a BNC macho Flexible |  | 3
0120930000100 | POWER SUPPLY AND FILTER BOARD SUBASSY | 0120930000100AT00_A1 | 1 | 7270700010001 | MULTIMETRO | 4000 | Multímetro digital FLUKE de la serie 170 o similar |  | 1
0119610201100 | ARRAY ANTENA ESM1B1 |  | 1 |  | ANALIZADOR DE REDES |  | vectorial HP8353A |  | 1
0119610201100 | ARRAY ANTENA ESM1B1 |  | 2 |  | FUENTE DE ALIMENTACION |  | 12V 2A |  | 1
0119610201100 | ARRAY ANTENA ESM1B1 |  | 3 |  | CALIBRADOR |  | funcional 500-3000MHz |  | 1
0119610201100 | ARRAY ANTENA ESM1B1 |  | 4 |  | CABLE |  | coaxiales con SMA M a ambos lados hasta 3 GHz |  | 3
0119610201100 | ARRAY ANTENA ESM1B1 |  | 5 |  | HERRAMIENTA |  | Llave dinamométrica |  | 1
0119610201100 | ARRAY ANTENA ESM1B1 |  | 6 |  | OTROS |  | Metro |  | 1
0119610201100 | ARRAY ANTENA ESM1B1 |  | 7 |  | ADAPTADOR |  | coaxiales TNC(M)/SMA(H) 18 GHz |  | 5
0119610201100 | ARRAY ANTENA ESM1B1 |  | 8 |  | CARGA |  | coaxiales SMA 50Ohm |  | 4
0119610201100 | ARRAY ANTENA ESM1B1 |  | 9 |  | CARGA |  | 50 Ohm |  | 1
0119620204200 | CONMUTADOR ANTENA B1 |  | 1 |  | ANALIZADOR DE REDES |  | vectorial HP8353A |  | 1
0119620204200 | CONMUTADOR ANTENA B1 |  | 2 |  | CALIBRADOR |  | hasta 3GHz |  | 1
0119620204200 | CONMUTADOR ANTENA B1 |  | 3 |  | HERRAMIENTA |  | Llave dinamométrica |  | 1
0119620204200 | CONMUTADOR ANTENA B1 |  | 4 |  | CABLE |  | Coax con SMA(M) a ambos lados 18GHz |  | 2
0119620204200 | CONMUTADOR ANTENA B1 |  | 5 |  | ADAPTADOR |  | coax TNC-SMA DC 18GHz |  | 2
0119620204200 | CONMUTADOR ANTENA B1 |  | 6 |  | ADAPTADOR |  | coax SMA-BMA 18Ghz 50 Ohm |  | 1
0119620204200 | CONMUTADOR ANTENA B1 |  | 7 |  | PC |  | PC con Hyperterminal tipo TeraTerm |  | 1
0119620204200 | CONMUTADOR ANTENA B1 |  | 8 |  | FUENTE DE ALIMENTACION |  | 12V 2A |  | 1
0119030008800.00 | ANTENNA CALIBRATION MEMORY CARD |  | 1 |  | FUENTE DE ALIMENTACION |  | F.A SWITCHBOX 6303DS |  | 1
0119030008800.00 | ANTENNA CALIBRATION MEMORY CARD |  | 2 |  | PC |  | con TeraTerm |  | 1
0119030008800.00 | ANTENNA CALIBRATION MEMORY CARD |  | 3 |  | POLÍMETRO DIGITAL |  | FLUKE 175 |  | 1
0119030008800.00 | ANTENNA CALIBRATION MEMORY CARD |  | 4 |  | CABLE |  | comercial MicroUSB-USB |  | 1
0119620204800 | CONJUNTO ELECTRICO EQUIPADO 0RX_BX |  | 1 |  | POLÍMETRO DIGITAL |  | FLUKE 175 |  | 1
0119630200300 | P.C. SENSOR RESM |  | 1 |  | POLÍMETRO DIGITAL |  | FLUKE 175 |  | 1
0119630200200 | P.M. SENSOR RESM |  | 1 |  | POLÍMETRO DIGITAL |  | FLUKE 175 |  | 1
0119620200500 | MODULO DC DC |  | 1 |  | FUENTE DE ALIMENTACION |  | Sorensen XG4 40-42 |  | 1
0119620200500 | MODULO DC DC |  | 2 |  | CARGA |  | Carga electrónica CC 5 OUT Agilent N3300A |  | 1
0119620200500 | MODULO DC DC |  | 3 |  | POLÍMETRO DIGITAL |  | fluke 179 |  | 1
0119620204300 | MODULO AMPLIFICACION DE RF, B1 |  | 1 |  | FUENTE DE ALIMENTACION |  | F.A de rango 24V a -12V y 0,5A |  | 1
0119620204300 | MODULO AMPLIFICACION DE RF, B1 |  | 2 |  | ANALIZADOR DE REDES |  | Analizador de redes vectorial |  | 1
0119620204300 | MODULO AMPLIFICACION DE RF, B1 |  | 3 |  | CALIBRADOR |  | Kit calibracion para analizador de redes |  | 1
0119620204300 | MODULO AMPLIFICACION DE RF, B1 |  | 4 |  | GENERADOR RF |  | Generador de RF 3GHz y 10dBm |  | 1
0119620204300 | MODULO AMPLIFICACION DE RF, B1 |  | 5 |  | ANALIZADOR DE ESPECTROS |  | Analizador de espectros hasta 3GHz |  | 1
0119620204300 | MODULO AMPLIFICACION DE RF, B1 |  | 6 |  | POLÍMETRO DIGITAL |  | Fluke 175 |  | 1
0119620204300 | MODULO AMPLIFICACION DE RF, B1 |  | 7 |  | ATENUADOR |  | Atenuador 10dB hasta 3GHz |  | 1
0119620204300 | MODULO AMPLIFICACION DE RF, B1 |  | 8 |  | CARGA |  | Carga SMA 50 Ohm |  | 1
0119620204300 | MODULO AMPLIFICACION DE RF, B1 |  | 9 |  | CABLE |  | 3 cables RF hasta 4GHz SMA(M) |  | 3
0119620004200 | FRONT-END 05-3 CADENA AMPLIFICADORA RF1 |  | 1 |  | FUENTE DE ALIMENTACION |  | F.A de rango 24V a -12V y 0,5A |  | 1
0119620004200 | FRONT-END 05-3 CADENA AMPLIFICADORA RF1 |  | 2 |  | ANALIZADOR DE REDES |  | Analizador de redes vectorial |  | 1
0119620004200 | FRONT-END 05-3 CADENA AMPLIFICADORA RF1 |  | 3 |  | CALIBRADOR |  | Kit calibracion para analizador de redes |  | 1
0119620004200 | FRONT-END 05-3 CADENA AMPLIFICADORA RF1 |  | 4 |  | GENERADOR RF |  | Generador de RF 3GHz y 10dBm |  | 1
0119620004200 | FRONT-END 05-3 CADENA AMPLIFICADORA RF1 |  | 5 |  | ANALIZADOR DE ESPECTROS |  | Analizador de espectros hasta 3GHz |  | 1
0119620004200 | FRONT-END 05-3 CADENA AMPLIFICADORA RF1 |  | 6 |  | POLÍMETRO DIGITAL |  | Fluke 175 |  | 1
0119620004200 | FRONT-END 05-3 CADENA AMPLIFICADORA RF1 |  | 7 |  | ATENUADOR |  | Atenuador 10dB hasta 3GHz |  | 1
0119620004200 | FRONT-END 05-3 CADENA AMPLIFICADORA RF1 |  | 8 |  | CARGA |  | Carga SMA 50 Ohm |  | 1
0119620004200 | FRONT-END 05-3 CADENA AMPLIFICADORA RF1 |  | 9 |  | CABLE |  | 3 cables RF hasta 4GHz SMA(M) |  | 3
0119630004100 | TARJET EQUIPADA TARJETA INTERFAZ CONTROL |  | 1 |  | FUENTE DE ALIMENTACION |  | F.A +-12V 0,5A |  | 1
0119630004100 | TARJET EQUIPADA TARJETA INTERFAZ CONTROL |  | 2 |  | POLÍMETRO DIGITAL |  | FLUKE 175 |  | 1
0119620061900.00 | VCSAT RESM 6U DC |  | 1 |  | PC |  | PC |  | 1
0119620061900.00 | VCSAT RESM 6U DC |  | 2 |  | OTROS |  | Programador Microchip ICD 3 DV164035 |  | 1
0119620061900.00 | VCSAT RESM 6U DC |  | 3 |  | FUENTE DE ALIMENTACION |  | F.A 28V y >1,5A |  | 1
0119631230002.00 | VCSAT ETHERNET DC |  | 1 |  | PC |  | con puerto serie y app emulacion terminal, |  | 1
0119631230002.00 | VCSAT ETHERNET DC |  | 2 |  | OTROS |  | programador microchip ICD 3 DV164035 |  | 1
0119631230002.00 | VCSAT ETHERNET DC |  | 3 |  | POLÍMETRO DIGITAL |  |  |  | 1
0119631230002.00 | VCSAT ETHERNET DC |  | 4 |  | FUENTE DE ALIMENTACION |  | 28V y >1,5 A |  | 1
0119631230002.00 | VCSAT ETHERNET DC |  | 5 |  | CABLE |  | Cable red ethernet |  | 1
0119620204400 | MODULO FILTROS NOTCH, B1 |  | 1 |  | FUENTE DE ALIMENTACION |  | F.A de rango 24V a -12V y 0,5A |  | 1
0119620204400 | MODULO FILTROS NOTCH, B1 |  | 2 |  | ANALIZADOR DE REDES |  | Analizador de redes vectorial |  | 1
0119620204400 | MODULO FILTROS NOTCH, B1 |  | 3 |  | CALIBRADOR |  | Kit calibracion para analizador de redes |  | 1
0119620204400 | MODULO FILTROS NOTCH, B1 |  | 4 |  | GENERADOR RF |  | Generador de RF 3GHz y 10dBm |  | 1
0119620204400 | MODULO FILTROS NOTCH, B1 |  | 5 |  | ANALIZADOR DE ESPECTROS |  | Analizador de espectros hasta 3GHz |  | 1
0119620204400 | MODULO FILTROS NOTCH, B1 |  | 6 |  | POLÍMETRO DIGITAL |  | Fluke 175 |  | 1
0119620204400 | MODULO FILTROS NOTCH, B1 |  | 7 |  | ATENUADOR |  | Atenuador 10dB hasta 3GHz |  | 1
0119620204400 | MODULO FILTROS NOTCH, B1 |  | 8 |  | CARGA |  | Carga SMA 50 Ohm |  | 1
0119620204400 | MODULO FILTROS NOTCH, B1 |  | 9 |  | CABLE |  | 3 cables RF hasta 4GHz SMA(M) |  | 3
0119630004300 | TARJET EQUIPADA CADENA AMPLIFICADORA RF2 |  | 1 |  | POLÍMETRO DIGITAL |  | FLUKE 179 |  | 1
0119620204600 | MODULO CALIBRACION Y BITE, B1 |  | 1 |  | FUENTE DE ALIMENTACION |  | +-12V 1A |  | 1
0119620204600 | MODULO CALIBRACION Y BITE, B1 |  | 2 |  | ADAPTADOR |  | Adaptador USB/RS232 |  | 1
0119620204600 | MODULO CALIBRACION Y BITE, B1 |  | 3 |  | ADAPTADOR |  | Adaptador RS232/RS422 |  | 1
0119620204600 | MODULO CALIBRACION Y BITE, B1 |  | 4 |  | GENERADOR SEÑAL |  | señal 3GHz 0,5dbm out |  | 1
0119620204600 | MODULO CALIBRACION Y BITE, B1 |  | 5 |  | ANALIZADOR DE ESPECTROS |  | 3GHz 15dBm |  | 1
0119620204600 | MODULO CALIBRACION Y BITE, B1 |  | 6 |  | POLÍMETRO DIGITAL |  | FLUKE 115 |  | 1
0119620204600 | MODULO CALIBRACION Y BITE, B1 |  | 7 |  | CABLE |  | RF minibend con SMA(M) y longitud menor a 40cm |  | 2
0119620204600 | MODULO CALIBRACION Y BITE, B1 |  | 8 |  | CARGA |  | SMP 50 Ohm |  | 1
0119620204600 | MODULO CALIBRACION Y BITE, B1 |  | 9 |  | CARGA |  | de 50 Ohm SMA(M) |  | 5
0119620204600 | MODULO CALIBRACION Y BITE, B1 |  | 10 |  | TRANSICIÓN RF |  | N-M, SMA(H) |  | 1
0119620204600 | MODULO CALIBRACION Y BITE, B1 |  | 11 |  | CABLE |  | sub-D 9 (M-H) |  | 1
0119620204600 | MODULO CALIBRACION Y BITE, B1 |  | 12 |  | PC |  | con TeraTerm |  | 1
0119620204500 | MODULO DIVISOR DE RF Y AJUSTE DE PA, B1 |  | 1 |  | FUENTE DE ALIMENTACION |  | +-12V 0,5A min |  | 1
0119620204500 | MODULO DIVISOR DE RF Y AJUSTE DE PA, B1 |  | 2 |  | ANALIZADOR DE REDES |  | hasta 4GHz |  | 1
0119620204500 | MODULO DIVISOR DE RF Y AJUSTE DE PA, B1 |  | 3 |  | CALIBRADOR |  |  |  | 1
0126421400000.00 | RADIOFREQUENCY SYNTHESIS & ACQUISITION | 0126421400000AT01_A0 | 4 |  | Cable | CP4000 | 2x cables RF, que se emplearán para realizar la conexión entre el canal CalR de la RFAS, el atenuador y el canal de TEST |  | 2
0126421400000.00 | RADIOFREQUENCY SYNTHESIS & ACQUISITION | 0126421400000AT01_A0 | 5 | 1351000120600 | Comercial | CP4000 | RSDP |  | 1
0126421400000.00 | RADIOFREQUENCY SYNTHESIS & ACQUISITION | 0126421400000AT01_A0 | 6 | 1263511131500 | Comercial | CP4000 | PSU |  | 1
0126421400000.00 | RADIOFREQUENCY SYNTHESIS & ACQUISITION | 0126421400000AT01_A0 | 7 |  | Cable | CP4000 | 2x Cables meritec tipo OFP para cerrar el anillo primario |  | 2
0126421400000.00 | RADIOFREQUENCY SYNTHESIS & ACQUISITION | 0126421400000AT01_A0 | 8 |  | Cable | CP4000 | Cable ethernet (conector militar a RJ45) |  | 1
0126421400000.00 | RADIOFREQUENCY SYNTHESIS & ACQUISITION | 0126421400000AT01_A0 | 9 |  | Generador | CP4000 | Generador de señal SMB100B 8KHZ - 6GHZ |  | 1
0126421400000.00 | RADIOFREQUENCY SYNTHESIS & ACQUISITION | 0126421400000AT01_A0 | 10 |  | Cable | CP4000 | 1x cables RF, que se emplearán para realizar la conexión entre los canales de antena de la RFAS y el generador de señal. |  | 1
0126421400000.00 | RADIOFREQUENCY SYNTHESIS & ACQUISITION | 0126421400000AT01_A0 | 11 |  | Divisor | CP4000 | 1x divisor 1:8 |  | 1
0126421400000.00 | RADIOFREQUENCY SYNTHESIS & ACQUISITION | 0126421400000AT01_A0 | 12 |  | Cable | CP4000 | 9x cables de RF que se emplearán para conectar el generador de señal, el divisor 1:8 y los puertos de ANTi de la RFAS. |  | 9
0126421400000.00 | RADIOFREQUENCY SYNTHESIS & ACQUISITION | 0126421400000AT01_A0 | 13 |  | Divisor | CP4000 | 1x divisor 1:2 |  | 1
0126421400000.00 | RADIOFREQUENCY SYNTHESIS & ACQUISITION | 0126421400000AT01_A0 | 14 |  | Cable | CP4000 | 11x cables de RF que se emplearán para conectar los generadores de señal, el divisor 1:2, el divisor 1:8 y los puertos de ANTi de la RFAS. |  | 11
0126421400000.00 | RADIOFREQUENCY SYNTHESIS & ACQUISITION | 0126421400000AT01_A0 | 15 |  | PC | CP4000 | Portátil conectado al radar |  | 1
0126421400000.00 | RADIOFREQUENCY SYNTHESIS & ACQUISITION | 0126421400000AT01_A0 | 16 |  | PC | CP4000 | PC de Control del banco de pruebas conectado al switch |  | 1
0126421400000.00 | RADIOFREQUENCY SYNTHESIS & ACQUISITION | 0126421400000AT01_A0 | 17 |  | Atenuador | CP4000 | Atenuador de 40dB |  | 1
0126421400000.00 | RADIOFREQUENCY SYNTHESIS & ACQUISITION | 0126421400000AT01_A0 | 18 |  | Cable | CP4000 | 3x cables RF, que se emplearán para realizar la conexión de los canales de antena de la RFAS al generador de señal y al analizador de espectros. |  | 3
0114310000310.01 | ECH CONTROL PANEL INTERFACE | 0114310000310FI00_A0 | 4 | 1351710830000 | OTROS | 4000 | USB Blaster Programmer |  | 1
0114310000310.01 | ECH CONTROL PANEL INTERFACE | 0114310000310FI00_A0 | 5 |  | SW | 4000 | Aplicación Quartus II Programmer |  | 1
0114310000310.01 | ECH CONTROL PANEL INTERFACE | 0114310000310FI00_A0 | 6 |  | SW | 4000 | Aplicación MPLAB IPE |  | 1
0126810000100.00 | CONJ.INTERROGAD./TRANSPONDEDOR CIT-26MR | 0126810000100AT00_C1 | 1 | 1302501089000 | OTROS | 4000 | CRYPTO QRTK4NG |  | 1
0126810000100.00 | CONJ.INTERROGAD./TRANSPONDEDOR CIT-26MR | 0126810000100AT00_C1 | 2 |  | POWER METER/WATIMETRO | 4000 | Gigatronics 8541C o modelo similar |  | 1
0126810000100.00 | CONJ.INTERROGAD./TRANSPONDEDOR CIT-26MR | 0126810000100AT00_C1 | 3 |  | SONDA | 4000 | Gigatronics 80350A o modelo similar |  | 1
0126810000100.00 | CONJ.INTERROGAD./TRANSPONDEDOR CIT-26MR | 0126810000100AT00_C1 | 4 |  | OSCILOSCOPIO | 4000 | Tektronix DPO2024B o modelo similar |  | 1
0126810000100.00 | CONJ.INTERROGAD./TRANSPONDEDOR CIT-26MR | 0126810000100AT00_C1 | 5 |  | GENERADOR SEÑAL | 4000 | Tektronix AFG3102C o modelo similar |  | 1
0126810000100.00 | CONJ.INTERROGAD./TRANSPONDEDOR CIT-26MR | 0126810000100AT00_C1 | 6 |  | MULTIMETRO | 4000 | Fluke 115 o modelo similar |  | 1
0126810000100.00 | CONJ.INTERROGAD./TRANSPONDEDOR CIT-26MR | 0126810000100AT00_C1 | 7 |  | PINZA AMPERIMÉTRICA | 4000 | Fluke 324 o modelo similar |  | 1
0126810000100.00 | CONJ.INTERROGAD./TRANSPONDEDOR CIT-26MR | 0126810000100AT00_C1 | 8 |  | ATENUADOR | 4000 | 40 dB |  | 1
0126810000100.00 | CONJ.INTERROGAD./TRANSPONDEDOR CIT-26MR | 0126810000100AT00_C1 | 9 |  | CARGA | 4000 | 50Ω |  | 3
0126810000100.00 | CONJ.INTERROGAD./TRANSPONDEDOR CIT-26MR | 0126810000100AT00_C1 | 10 |  | ANALIZADOR DE ESPECTROS | 4000 | Keysight E4446A o modelo similar |  | 1
0126810000100.00 | CONJ.INTERROGAD./TRANSPONDEDOR CIT-26MR | 0126810000100AT00_C1 | 11 |  | OTROS | 4000 | Circulador RF |  | 1
0126810000100.00 | CONJ.INTERROGAD./TRANSPONDEDOR CIT-26MR | 0126810000100AT00_C1 | 12 |  | AMPLIFICADOR DE SEÑAL | 4000 | Keysight 33502A o modelo similar |  | 1
0126810000100.00 | CONJ.INTERROGAD./TRANSPONDEDOR CIT-26MR | 0126810000100AT00_C1 | 13 |  | OTROS | 4000 | INTERSOFT RES con cableado enfasado - EXTENDED SCENARIO GENERATOR ESG-281 - RADAR INTERFACE AND UPCONVERTER RIU-282 - RADAR ENVIRONMENT SIMULATOR EXTENSION RSE-760 |  | 1
0126810000100.00 | CONJ.INTERROGAD./TRANSPONDEDOR CIT-26MR | 0126810000100AT00_C1 | 14 |  | SW | 4000 | Aplicación RASS-S |  | 1
0126810000100.00 | CONJ.INTERROGAD./TRANSPONDEDOR CIT-26MR | 0126810000100AT00_C1 | 15 |  | SW | 4000 | Aplicación Wireshark |  | 1
0126820001300.00 | PROCESSOR ASSEMBLY 2 | 0126820001300AT00_A0 | 5 |  | CONVERSOR | 4000 | Conversor de Fibra - Cobre |  | 1
0126820001300.00 | PROCESSOR ASSEMBLY 2 | 0126820001300AT00_A0 | 6 |  | SW | 4000 | Aplicación PuTTY |  | 1
0119660601100 | PROCESSOR CPU BOARD SUBASSEMBLY | 0119660601100AT00_A0 | 1 |  | MULTIMETRO | 4000 | MULTÍMETRO DIGITAL de características iguales o superiores: - Precisión en medida de tensión DC: 0.5% - Precisión en medida de corriente DC: 1% - Precisión en la medida de impedancia: <0.9% hasta 6MΩ <5% para impedancias mayores Fluke de la serie 170 o similar |  | 1
0119320000600 | RF RECEIVERS AND MONOPULSE ASSEMBLY | 0119320000600AT01_B0 | 1 |  | OSCILOSCOPIO | 4000 | OSCILOSCOPIO de características iguales o superiores: - Sensibilidad vertical por división: de 10mV-100V. - Exactitud vertical: ±2% entre 18 y 28 ºC. - Medida horizontal rango de tiempo por división: de 2ns a 10s. - Exactitud horizontal: 200ppm Tektronix 1DS3034B o similar |  | 1
0119320000600 | RF RECEIVERS AND MONOPULSE ASSEMBLY | 0119320000600AT01_B0 | 2 |  | POLÍMETRO DIGITAL | 4000 | POLÍMETRO DIGITAL de características iguales o superiores: - Precisión en medida de tensión DC: 0,5% - Precisión en la medida de corriente DC: 1% - Precisión en la medida de impedancia: - 0,9% hasta 6MΩ. - 5% de 6 MΩ a 50 MΩ. Fluke 117 o similar |  | 1
0119320000600 | RF RECEIVERS AND MONOPULSE ASSEMBLY | 0119320000600AT01_B0 | 3 |  | FUENTE DE ALIMENTACION | 4000 | FUENTE DE ALIMENTACIÓN de características iguales o superiores: - Potencia: 720W - Corriente de salida: 12A - Tensión de alimentación: 0V a 60V Gwinstek PRL60-12 o similar |  | 2
0119320000600 | RF RECEIVERS AND MONOPULSE ASSEMBLY | 0119320000600AT01_B0 | 4 |  | GENERADOR RF | 4000 | GENERADORES DE RF 1 y RF 2 de características iguales o superiores: - Rango de frecuencias: 250Khz-2Ghz. - Rango de potencia: -136 dBm a +20 dBm - Resolución del display: 0.02 dB Agilent 4438C o similar |  | 2
0119320000600 | RF RECEIVERS AND MONOPULSE ASSEMBLY | 0119320000600AT01_B0 | 5 |  | CABLE | 4000 | Cable N - SMA |  | 2
0119320000600 | RF RECEIVERS AND MONOPULSE ASSEMBLY | 0119320000600AT01_B0 | 6 |  | ADAPTADOR | 4000 | Adaptador N macho - SMA hembra |  | 1
0119320000600 | RF RECEIVERS AND MONOPULSE ASSEMBLY | 0119320000600PR00_B4 | 7 |  | PC | 4000 | PC de características iguales o superiores, con MPLAB cargado: - Sistema operativo Windows 10 - Memoria RAM: 2GB (4GB recomendados) - Procesador: Intel - Espacio en disco duro: 25GB - Periféricos USB 2.0 o superior - Pantalla: 1280 x 768 resolución o superior |  | 1
0119320000600 | RF RECEIVERS AND MONOPULSE ASSEMBLY | 0119320000600PR00_B4 | 8 |  | OSCILOSCOPIO | 4000 | OSCILOSCOPIO de características iguales o superiores: - Sensibilidad vertical por división: de 10mV-100V. - Exactitud vertical: ±2% entre 18 y 28 ºC. - Medida horizontal rango de tiempo por división: de 2ns a 10s. - Exactitud horizontal: 200ppm Tektronix 1DS3034B o similar |  | 1
0119320000600 | RF RECEIVERS AND MONOPULSE ASSEMBLY | 0119320000600PR00_B4 | 9 |  | POLÍMETRO DIGITAL | 4000 | POLÍMETRO DIGITAL de características iguales o superiores: - Precisión en medida de tensión DC: 0,5% - Precisión en la medida de corriente DC: 1% - Precisión en la medida de impedancia: - 0,9% hasta 6MΩ. - 5% de 6 MΩ a 50 MΩ. Fluke 117 o similar |  | 1
0119320000600 | RF RECEIVERS AND MONOPULSE ASSEMBLY | 0119320000600PR00_B4 | 10 |  | FUENTE DE ALIMENTACION | 4000 | FUENTE DE ALIMENTACIÓN de características iguales o superiores: - Potencia: 720W - Corriente de salida: 12A - Tensión de alimentación: 0V a 60V Gwinstek PRL60-12 o similar |  | 2
0119320000600 | RF RECEIVERS AND MONOPULSE ASSEMBLY | 0119320000600PR00_B4 | 11 |  | GENERADOR RF | 4000 | GENERADORES DE RF 1 y RF 2 de características iguales o superiores: - Rango de frecuencias: 250Khz-2Ghz. - Rango de potencia: -136 dBm a +20 dBm - Resolución del display: 0.02 dB Agilent 4438C o similar |  | 2
0119320000600 | RF RECEIVERS AND MONOPULSE ASSEMBLY | 0119320000600PR00_B4 | 12 |  | ANALIZADOR DE ESPECTROS | 4000 | ANALIZADOR DE ESPECTROS de características iguales o superiores: - Rango de frecuencias: 9KHZ a 13,2GHz - Resolución: 1Hz-100KHz - Rango de frecuencias Span: 0Hz-100Hz 64405B o similar |  | 1
0119320000600 | RF RECEIVERS AND MONOPULSE ASSEMBLY | 0119320000600PR00_B4 | 13 |  | ANALIZADOR DE REDES | 4000 | ANALIZADOR DE REDES de características iguales o superiores: - Voltaje: 100 a 250 VAC - Frecuencia 50 a 60 Hz - Corriente: 1.25A a 0.56A Keysight N9913A o similar |  | 1
0119320000600 | RF RECEIVERS AND MONOPULSE ASSEMBLY | 0119320000600PR00_B4 | 14 | 1083922240000 | OTROS | 4000 | Mezclador 1-2,2GHZ SMA + 2 latiguillos (conector SMA 1205035950000 + cable 01223023540000 + conector MMCX acodado macho 1205085001602) |  | 1
0119320000600 | RF RECEIVERS AND MONOPULSE ASSEMBLY | 0119320000600PR00_B4 | 15 | 1109541309099 | OTROS | 4000 | PICKIT3 |  | 1
0119320000600 | RF RECEIVERS AND MONOPULSE ASSEMBLY | 0119320000600PR00_B4 | 16 |  | CABLE | 4000 | Cable N - SMA |  | 2
0119320000500 | RF SWITCH AND SIGNAL GENERATION ASSEMBLY | 0119320000500FI00_B0 | 15 |  | CABLE | 4000 | Intel FPGA Download Cable |  | 1
0119320000500 | RF SWITCH AND SIGNAL GENERATION ASSEMBLY | 0119320000500FI00_B0 | 16 |  | CABLE | 4000 | Cables conexiones |  | 1
0119320000500 | RF SWITCH AND SIGNAL GENERATION ASSEMBLY | 0119320000500FI00_B0 | 17 |  | SW | 4000 | Aplicación Quartus II Programmer |  | 1
0119320000400 | TX RF DIFF/OMNI HIGH POWER AMPLIFIER ASS | 0119320000400AT01_B3 | 1 |  | FUENTE DE ALIMENTACION | 4000 | FUENTE DE ALIMENTACIÓN de características iguales o superiores: - Potencia: 720W - Corriente de salida: 12A - Tensión de alimentación: 0V a 60V Gwinstek PRL60-12 o similar |  | 1
0119320000400 | TX RF DIFF/OMNI HIGH POWER AMPLIFIER ASS | 0119320000400AT01_B3 | 2 |  | GENERADOR RF | 4000 | GENERADORES DE RF 1 y RF 2 de características iguales o superiores: - Rango de frecuencias: 250Khz-2Ghz. - Rango de potencia: -136 dBm a +20 dBm - Resolución del display: 0.02 dB Agilent 4438C o similar |  | 2
0119320000400 | TX RF DIFF/OMNI HIGH POWER AMPLIFIER ASS | 0119320000400AT01_B3 | 3 |  | POWER METER/WATIMETRO | 4000 | MEDIDOR DE POTENCIA DE PICO de características iguales o superiores: - Rango de frecuencias: de 10Mhz-40GHZ. - Rango de potencia: -70 dBm a +47 dBm Resolución del display: 1dB a 0.001 dB Gigatronics 8541C o similar |  | 1
0119320000400 | TX RF DIFF/OMNI HIGH POWER AMPLIFIER ASS | 0119320000400AT01_B3 | 4 |  | ATENUADOR | 4000 | Atenuador 60dBm 20 dBm |  | 1
0119320000400 | TX RF DIFF/OMNI HIGH POWER AMPLIFIER ASS | 0119320000400AT01_B3 | 5 |  | CABLE | 4000 | Transiciones y cables necesarios |  | 1
0119320000400 | TX RF DIFF/OMNI HIGH POWER AMPLIFIER ASS | 0119320000400PR01_B4 | 6 |  | FUENTE DE ALIMENTACION | 4000 | FUENTE DE ALIMENTACIÓN de características iguales o superiores: - Potencia: 720W - Corriente de salida: 12A - Tensión de alimentación: 0V a 60V Gwinstek PRL60-12 o similar |  | 2
0119320000400 | TX RF DIFF/OMNI HIGH POWER AMPLIFIER ASS | 0119320000400PR01_B4 | 7 |  | POLÍMETRO DIGITAL | 4000 | POLÍMETRO DIGITAL de características iguales o superiores: - Precisión en medida de tensión DC: 0,5% - Precisión en la medida de corriente DC: 1% - Precisión en la medida de impedancia: - 0,9% hasta 6MΩ. - 5% de 6 MΩ a 50 MΩ. Fluke 117 o similar |  | 1
0119320000400 | TX RF DIFF/OMNI HIGH POWER AMPLIFIER ASS | 0119320000400PR01_B4 | 8 |  | OSCILOSCOPIO | 4000 | OSCILOSCOPIO de características iguales o superiores: - Sensibilidad vertical por división: de 10mV-100V. - Exactitud vertical: ±2% entre 18 y 28 ºC. - Medida horizontal rango de tiempo por división: de 2ns a 10s. - Exactitud horizontal: 200ppm Tektronix 1DS3034B o similar |  | 1
0119320000400 | TX RF DIFF/OMNI HIGH POWER AMPLIFIER ASS | 0119320000400PR01_B4 | 9 |  | GENERADOR RF | 4000 | GENERADORES DE RF 1 y RF 2 de características iguales o superiores: - Rango de frecuencias: 250Khz-2Ghz. - Rango de potencia: -136 dBm a +20 dBm - Resolución del display: 0.02 dB Agilent 4438C o similar |  | 2
0119320000400 | TX RF DIFF/OMNI HIGH POWER AMPLIFIER ASS | 0119320000400PR01_B4 | 10 |  | POWER METER/WATIMETRO | 4000 | MEDIDOR DE POTENCIA DE PICO de características iguales o superiores: - Rango de frecuencias: de 10Mhz-40GHZ. - Rango de potencia: -70 dBm a +47 dBm Resolución del display: 1dB a 0.001 dB Gigatronics 8541C o similar |  | 1
0119320000400 | TX RF DIFF/OMNI HIGH POWER AMPLIFIER ASS | 0119320000400PR01_B4 | 11 |  | ATENUADOR | 4000 | Atenuador 60dBm 20 dBm |  | 1
0119320000400 | TX RF DIFF/OMNI HIGH POWER AMPLIFIER ASS | 0119320000400PR01_B4 | 12 |  | CABLE | 4000 | Transiciones y cables necesarios |  | 1
0119320000400 | TX RF DIFF/OMNI HIGH POWER AMPLIFIER ASS | 0119320000400FI00_B1 | 13 |  | PC | 4000 |  |  | 1
0119320000400 | TX RF DIFF/OMNI HIGH POWER AMPLIFIER ASS | 0119320000400FI00_B1 | 14 |  | CABLE | 4000 | Intel FPGA Download Cable |  | 1
0119320000400 | TX RF DIFF/OMNI HIGH POWER AMPLIFIER ASS | 0119320000400FI00_B1 | 15 | 1109541309099 | OTROS | 4000 | PICKIT3 |  | 1
0119320000400 | TX RF DIFF/OMNI HIGH POWER AMPLIFIER ASS | 0119320000400FI00_B1 | 16 |  | CABLE | 4000 | Cable Ethernet |  | 1
0119320000700.02 | POWER SUPPLY ASSEMBLY | 0119320000700AT04_A0 | 1 |  | POLÍMETRO DIGITAL | 4000 |  |  | 1
0119320000700.02 | POWER SUPPLY ASSEMBLY | 0119320000700FI00_B0 | 2 |  | PC | 4000 | PC |  | 1
0119320000700.02 | POWER SUPPLY ASSEMBLY | 0119320000700FI00_B0 | 3 | 1109541309099 | OTROS | 4000 | PICKIT3 |  | 1
0119320000700.02 | POWER SUPPLY ASSEMBLY | 0119320000700FI00_B0 | 4 |  | CABLE | 4000 | Cables conexiones |  | 1
0119320000700.02 | POWER SUPPLY ASSEMBLY | 0119320000700FI00_B0 | 5 |  | SW | 4000 | Aplicación MPLAB IPE |  | 1
0126820001100.00 | PROCESSOR ASSEMBLY 1 | 0126820001100AT00_A1 | 1 | 7270700010001 | MULTIMETRO | 4000 | Multímetro digital Fluke de la serie 170 o similar |  | 1
0126820001100.00 | PROCESSOR ASSEMBLY 1 | 0126820001100AT00_A1 | 2 |  | PC | 4000 | Ordenador de trabajo con terminal de comunicación serie (PuTTy o similar) HP EliteBook 840 G6 (o similar) |  | 1
0126820001100.00 | PROCESSOR ASSEMBLY 1 | 0126820001100AT00_A1 | 3 |  | CARGA | 4000 | 50 Ω AV-DL 150N (o similar) |  | 3
0126820001100.00 | PROCESSOR ASSEMBLY 1 | 0126820001100AT00_A1 | 4 |  | SW | 4000 | Hyperterminal PuTTy (Ver.0.79 o superior) |  | 1
0126820001100.00 | PROCESSOR ASSEMBLY 1 | 0126820001100AT00_A1 | 5 |  | SW | 4000 | Aplicación Quartus II Programmer |  | 1
0126820001100.00 | PROCESSOR ASSEMBLY 1 | 0126820001100FI02_A0 | 6 |  | PC | 4000 | Ordenador de trabajo con terminal de comunicación serie (ZOC o similar) |  | 1
0126820001100.00 | PROCESSOR ASSEMBLY 1 | 0126820001100FI02_A0 | 7 |  | SW | 4000 | Servidor FTP (Filezilla Server) |  | 1
0126820001100.00 | PROCESSOR ASSEMBLY 1 | 0126820001100FI02_A0 | 8 |  | SW | 4000 | Aplicación PuTTY |  | 1
0126820001300.00 | PROCESSOR ASSEMBLY 2 | 0126820001300AT00_A0 | 1 |  | POLÍMETRO DIGITAL | 4000 | POLÍMETRO DIGITAL o de características superiores: - Precisión en medida de tensión DC: 0,15% - Precisión en la medida de corriente DC: 1% - Precisión en la medida de impedancia: o 0,9% hasta 6MΩ. o 1,5% de 6 MΩ a 50 MΩ. |  | 1
0126820001300.00 | PROCESSOR ASSEMBLY 2 | 0126820001300AT00_A0 | 2 |  | CABLE | 4000 | Cable RS232 (Adaptador USB-RS232 3210502610200 en el Pc que no tenga RS232) |  | 1
0126820001300.00 | PROCESSOR ASSEMBLY 2 | 0126820001300AT00_A0 | 3 |  | CABLE | 4000 | Cables para conexionado |  | 1
0126820001300.00 | PROCESSOR ASSEMBLY 2 | 0126820001300AT00_A0 | 4 |  | OTROS | 4000 | Circulador RF |  | 1
0119320000600 | RF RECEIVERS AND MONOPULSE ASSEMBLY | 0119320000600PR00_B4 | 17 |  | ADAPTADOR | 4000 | Adaptador N macho - SMA hembra |  | 1
0119320000600 | RF RECEIVERS AND MONOPULSE ASSEMBLY | 0119320000600FI00_B1 | 18 |  | PC | 4000 | PC de características iguales o superiores: - Sistema operativo Windows 10 - Memoria RAM: 2GB (4GB recomendados) - Procesador: Intel - Espacio en disco duro: 25GB - Periféricos USB 2.0 o superior - Pantalla: 1280 x 768 resolución o superior |  | 1
0119320000600 | RF RECEIVERS AND MONOPULSE ASSEMBLY | 0119320000600FI00_B1 | 19 |  | FUENTE DE ALIMENTACION | 4000 | FUENTE DE ALIMENTACIÓN de características iguales o superiores: - Potencia: 720W - Corriente de salida: 12A - Tensión de alimentación: 0V a 60V Gwinstek PRL60-12 o similar |  | 1
0119320000600 | RF RECEIVERS AND MONOPULSE ASSEMBLY | 0119320000600FI00_B1 | 20 | 1109541309099 | OTROS | 4000 | PICKIT3 |  | 1
0119320000600 | RF RECEIVERS AND MONOPULSE ASSEMBLY | 0119320000600FI00_B1 | 21 |  | SW | 4000 | Aplicación MPLAB IPE |  | 1
0119320000500 | RF SWITCH AND SIGNAL GENERATION ASSEMBLY | 0119320000500AT01_A4 | 1 |  | PC | 4000 | PC de características iguales o superiores: - Sistema operativo Windows 10 - Memoria RAM: 2GB (4GB recomendados) - Procesador: Intel - Espacio en disco duro: 25GB - Periféricos USB 2.0 o superior - Pantalla: 1280 x 768 resolución o superior |  | 1
0119320000500 | RF SWITCH AND SIGNAL GENERATION ASSEMBLY | 0119320000500AT01_A4 | 2 |  | FUENTE DE ALIMENTACION | 4000 | FUENTE DE ALIMENTACIÓN de características iguales o superiores: - Potencia: 720W - Corriente de salida: 12A - Tensión de alimentación: 0V a 60V Gwinstek PRL60-12 o similar |  | 4
0119320000500 | RF SWITCH AND SIGNAL GENERATION ASSEMBLY | 0119320000500AT01_A4 | 3 |  | ANALIZADOR DE ESPECTROS | 4000 | ANALIZADOR DE ESPECTROS de características iguales o superiores: - Rango de frecuencias: 9KHZ a 13,2GHz - Resolución: 1Hz-100KHz - Rango de frecuencias Span: 0Hz-100Hz 64405B o similar |  | 1
0119320000500 | RF SWITCH AND SIGNAL GENERATION ASSEMBLY | 0119320000500AT01_A4 | 4 |  | POWER METER/WATIMETRO | 4000 | MEDIDOR DE POTENCIA DE PICO de características iguales o superiores: - Rango de frecuencias: de 10Mhz-40GHZ. - Rango de potencia: -70 dBm a +47 dBm Resolución del display: 1dB a 0.001 dB Gigatronics 8541C o similar |  | 1
0119320000500 | RF SWITCH AND SIGNAL GENERATION ASSEMBLY | 0119320000500AT01_A4 | 5 | 1351710830000 | OTROS | 4000 | USB Blaster Programmer |  | 1
0119320000500 | RF SWITCH AND SIGNAL GENERATION ASSEMBLY | 0119320000500AT01_A4 | 6 | 1080522520303 | ATENUADOR | 4000 | Atenuador fijo alta potencia 20DB DC-2,5 |  | 1
0119320000500 | RF SWITCH AND SIGNAL GENERATION ASSEMBLY | 0119320000500AT01_A4 | 7 | 1080931841000 | CARGA | 4000 | Carga 50 OHM SMA M |  | 1
0119320000500 | RF SWITCH AND SIGNAL GENERATION ASSEMBLY | 0119320000500AT01_A4 | 8 |  | SW | 4000 | Aplicación Quartus II Programmer |  | 1
0119320000500 | RF SWITCH AND SIGNAL GENERATION ASSEMBLY | 0119320000500PR00_A3 | 9 |  | FUENTE DE ALIMENTACION | 4000 | Fuente de alimentación 1. +15v, -15v |  | 1
0119320000500 | RF SWITCH AND SIGNAL GENERATION ASSEMBLY | 0119320000500PR00_A3 | 10 |  | FUENTE DE ALIMENTACION | 4000 | Fuente de alimentación 2. +5v, -5v, +3,3v, +15v |  | 1
0119320000500 | RF SWITCH AND SIGNAL GENERATION ASSEMBLY | 0119320000500PR00_A3 | 11 | 1083922240000 | OTROS | 4000 | Mezclador 1-2,2GHZ SMA |  | 1
0119320000500 | RF SWITCH AND SIGNAL GENERATION ASSEMBLY | 0119320000500PR00_A3 | 12 |  | ANALIZADOR DE REDES | 4000 |  |  | 1
0119320000500 | RF SWITCH AND SIGNAL GENERATION ASSEMBLY | 0119320000500PR00_A3 | 13 |  | CABLE | 4000 | Cables de conexión y transiciones necesarias |  | 1
0119320000500 | RF SWITCH AND SIGNAL GENERATION ASSEMBLY | 0119320000500FI00_B0 | 14 |  | PC | 4000 |  |  | 1
0126421400000.00 | RADIOFREQUENCY SYNTHESIS & ACQUISITION | 0126421400000AT01_A0 | 19 |  | Sonda | CP4000 | Sonda de ruido |  | 1
0126421400000.00 | RADIOFREQUENCY SYNTHESIS & ACQUISITION | 0126421400000AT01_A0 | 20 |  | Cable | CP4000 | 1x cables RF, que se emplearán para realizar la conexión entre los canales de antena de la RFAS y la sonda de ruido. |  | 1
0126421400000.00 | RADIOFREQUENCY SYNTHESIS & ACQUISITION | 0126421400000AT01_A0 | 21 |  | Cable | CP4000 | 1x cables RF, que se emplearán para realizar la conexión entre el canal de TEST de la RFAS y el analizador de espectros. |  | 1
0126421400000.00 | RADIOFREQUENCY SYNTHESIS & ACQUISITION | 0126421400000AT01_A0 | 22 |  | Cable | CP4000 | 1x cables RF, que se emplearán para realizar la conexión entre el canal de calR de la RFAS y el analizador de espectros. |  | 1
0126421400000.00 | RADIOFREQUENCY SYNTHESIS & ACQUISITION | 0126421400000AT01_A0 | 23 |  | Cable | CP4000 | 1x cables RF, que se emplearán para realizar la conexión entre el canal de test de la RFAS y el generador de señal. |  | 1
0126421400000.00 | RADIOFREQUENCY SYNTHESIS & ACQUISITION | 0126421400000AT01_A0 | 24 |  | OTROS | CP4000 | 2x cables RF |  | 2
0126421400000.00 | RADIOFREQUENCY SYNTHESIS & ACQUISITION | 0126421400000AT01_A0 | 25 |  | OTROS | CP4000 | 1x cables RF, que se emplearán para realizar la conexión entre el canal CalR de la RFAS y el generador de señal. |  | 1
0126421400000.00 | RADIOFREQUENCY SYNTHESIS & ACQUISITION | 0126421400000AT01_A0 | 26 |  | OTROS | CP4000 | Atenuador de 10dB |  | 1
0126421400000.00 | RADIOFREQUENCY SYNTHESIS & ACQUISITION | 0126421400000AT01_A0 | 27 |  | OTROS | CP4000 | 2x cables RF, que se emplearán para realizar la conexión entre el canal CalR de la RFAS, el atenuador y el canal de TEST |  | 2
0126421400000.00 | RADIOFREQUENCY SYNTHESIS & ACQUISITION | 0126421400000AT01_A0 | 28 | 1351000120600 | OTROS | CP4000 | RSDP |  | 1
0126421400000.00 | RADIOFREQUENCY SYNTHESIS & ACQUISITION | 0126421400000AT01_A0 | 29 | 1263511131500 | OTROS | CP4000 | PSU |  | 1
0126421400000.00 | RADIOFREQUENCY SYNTHESIS & ACQUISITION | 0126421400000AT01_A0 | 30 |  | OTROS | CP4000 | 2x Cables meritec tipo OFP para cerrar el anillo primario |  | 2
0126421400000.00 | RADIOFREQUENCY SYNTHESIS & ACQUISITION | 0126421400000AT01_A0 | 31 |  | OTROS | CP4000 | Cable ethernet (conector militar a RJ45) |  | 1
0126431200200.00 | TARJETA LOMO HPA | 0126421200200AT00_A0 | 1 | 7010300200100 | Analizador | CP4000 | Analizador de espectros (mínimo hasta 6 GHz): Rango de frecuencias: Hasta 6 GHz Incertidumbre en la medida de la frecuencia 1 kHz Incertidumbre en la medida de la potencia en valor absoluto 1 dB |  | 1
0126431200200.00 | TARJETA LOMO HPA | 0126421200200AT00_A0 | 2 | 7010200570200 | Generador | CP4000 | Generador de señal Rango de frecuencia: ≤ 6 GHz Rango de potencia de salida: de -50 dBm hasta 20 dBm. Incertidumbre de potencia de salida: ≤ ±0.8 dB. |  | 1
0126431200200.00 | TARJETA LOMO HPA | 0126421200200AT00_A0 | 3 | 1270700010000 | Multimetro | CP4000 | Multímetro digital |  | 1
0126431200200.00 | TARJETA LOMO HPA | 0126421200200AT00_A0 | 4 |  | Cable | CP4000 | Cables SMP hembra a N macho |  | 2
0126431200200.00 | TARJETA LOMO HPA | 0126421200200AT00_A0 | 5 |  | Cable | CP4000 | Cable de alimentación |  | 1
0126431200200.00 | TARJETA LOMO HPA | 0126421200200AT00_A0 | 6 | 1080521240200 | Atenuador | CP4000 | Atenuador de 10 dB |  | 1
0126421200000.00 | LOCAL OSCILLATOR MODULE |  | 2 |  | Multimetro | CP4000 | Multímetro |  | 1
0126421200000.00 | LOCAL OSCILLATOR MODULE |  | 3 |  | Analizador | CP4000 | Analizador de espectros |  | 1
0126421200000.00 | LOCAL OSCILLATOR MODULE |  | 4 |  | Analizador | CP4000 | Analizador de fuente de señal |  | 1
0126421200000.00 | LOCAL OSCILLATOR MODULE |  | 5 |  | Convertidor | CP4000 | Down Converter |  | 1
0126421200000.00 | LOCAL OSCILLATOR MODULE |  | 6 |  | Calibre | CP4000 | Calibre |  | 1
0126421300000.00 | ANTENNA PANEL BOARD | 0126421300000AT01_A0 | 1 | AN-74/AN75 | Útil | CP4000 | Conjunto de absorbentes |  | 1
0126421300000.00 | ANTENNA PANEL BOARD | 0126421300000AT01_A0 | 2 | 1229505470000 | Útil | CP4000 | Cables (2) de RF |  | 2
0126421300000.00 | ANTENNA PANEL BOARD | 0126421300000AT01_A0 | 3 | N5230A | Analizador | CP4000 | Analizador de redes y Calibrador electrónico |  | 1
0126421300000.00 | ANTENNA PANEL BOARD | 0126421300000AT01_A0 | 4 | 85093C | Calibrador | CP4000 | Calibrador electrónico |  | 1
0126422000000.00 | APS SOFTWARE | 0126422000000FI00_A0 | 1 | 1350500070200.00 | Instrumentación | CP4000 | TRJ RTM124-01. RTM FOR IC-INT-VPX6D S/OF |  | 1
0126422000000.00 | APS SOFTWARE | 0126422000000FI00_A0 | 2 | 1351716600100 | Instrumentación | CP4000 | CHASIS DESARROLLO 8X1.2" 12V-PSU DK6 |  | 1
0126422000000.00 | APS SOFTWARE |  | 3 |  | Cables Comercial | CP4000 | Cables de alimentación (incluidos con el chasis) |  | 1
0126422000000.00 | APS SOFTWARE |  | 4 |  | Cables Comercial | CP4000 | Cable USB |  | 1
0126422000000.00 | APS SOFTWARE |  | 5 |  | Cables Comercial | CP4000 | Cable ethernet |  | 1
0126422000000.00 | APS SOFTWARE |  | 6 |  | SW | CP4000 | Portátil con SW de MobaXterm instalado |  | 1
0126422000000.00 | APS SOFTWARE |  | 7 |  | SW | CP4000 | Portátil con SW de MobaXterm instalado |  | 1
| APS SOFTWARE |  | 6 |  |  | CP4000 | LICENCIA DE MATLAB |  | 0
0126422000000.00 | APS SOFTWARE |  | 8 |  | Pendrive | CP4000 | Pendrive (capacidad igual o superior a 8GB y formateado a FAT-32) |  | 1
0126431200000.00 | TARJETA MODULO OSCILADOR LOCAL | 0126431200000AT00_A1 | 12 | 1030461209100 | OTROS | CP1000 | OSC OCXO 120MHZ 12V 300PPB SMA ROHS | 5555,65 | 1
0126431200000.00 | TARJETA MODULO OSCILADOR LOCAL | 0126431200000AT00_A1 | 13 | 1205083000101 | CONECTOR | CP1000 | CNC ADAPT COAX GPO PLUG(M) SMA JACK(H)FD | 315 | 3
0126431200000.00 | TARJETA MODULO OSCILADOR LOCAL | 0126431200000AT00_A1 | 14 | 1500306006001 | OTROS | CP1000 | TOR CIL ALLEN M2X6 INOX DIN912/ISO4762 |  | 15
0126431200000.00 | TARJETA MODULO OSCILADOR LOCAL | 0126431200000AT00_A1 | 15 | 1500809006002 | OTROS | CP1000 | TOR AV CRUC M2,5X6 INOX DIN965 |  | 4
0126431200000.00 | TARJETA MODULO OSCILADOR LOCAL | 0126431200000AT00_A1 | 16 | 1215085003200 | OTROS | CP1000 | ADAPT COAX JACK/SMP-JACK 50R GOLD |  | 3
0126431200000.00 | TARJETA MODULO OSCILADOR LOCAL | 0126431200000AT00_A1 | 17 | 1229592906000 | CABLE | CP1000 | CBL EQ COAX SMA-M/SMP-H-ACOD L100MM |  | 1
0119610500101.00 | FACETA DERECHA ANTENA AESA BANDA X | 0119610500101AT01_B0 | 1 |  | OSCILOSCOPIO |  | Con al menos 2 canales. • Sensibilidad vertical por división: de 10mV-100V. • Exactitud vertical: ±2% entre 18 y 28 ºC. • Medida horizontal rango de tiempo por división: de 2ns a 10s. • Exactitud horizontal: 200ppm |  | 0
0119610500101.00 | FACETA DERECHA ANTENA AESA BANDA X | 0119610500101AT01_B0 | 2 |  | ANALIZADOR DE ESPECTROS |  | • Rango de frecuencias: 9KHZ a 13,2GHz • Resolución: 1Hz-100KHz • Rango de frecuencias Span: 0Hz-100H |  | 0
0119610500101.00 | FACETA DERECHA ANTENA AESA BANDA X | 0119610500101AT01_B0 | 3 |  | FUENTE DE ALIMENTACION |  | • Tensión de salida: + 5Vdc y -5 Vdc. |  | 0
0119610500101.00 | FACETA DERECHA ANTENA AESA BANDA X | 0119610500101AT01_B0 | 4 |  | POLÍMETRO DIGITAL |  | CAT III 600 V (Fluke 115 o similar) |  | 0
0119610500101.00 | FACETA DERECHA ANTENA AESA BANDA X | 0119610500101AT01_B0 | 5 |  | OTROS |  | Sensor externo para medida de Temperatura/Humedad |  | 0
0119610500101.00 | FACETA DERECHA ANTENA AESA BANDA X | 0119610500101AT01_B0 | 6 |  | OTROS |  | PC auxiliar con SO Windows. |  | 0
0119610500101.00 | FACETA DERECHA ANTENA AESA BANDA X | 0119610500101AT01_B0 | 7 |  | OTROS |  | Unidad de Refrigeración Auxiliar |  | 0
0119610500101.00 | FACETA DERECHA ANTENA AESA BANDA X | 0119610500101AT01_B0 | 8 |  | OTROS |  | Switch/Hub Ethernet. |  | 0
0119610500101.00 | FACETA DERECHA ANTENA AESA BANDA X | 0119610500101AT01_B0 | 9 |  |  |  | Analizador de redes ethernet Fluke DSX-5000 CableAnalyzer, con sus adaptadores de canal DSX-CHA004 Cat 6A. |  | 0
0126431200200.00 | TARJETA LOMO HPA | 0126421200200AT00_A0 | 7 | 7012000880200 | Fuente | CP4000 | Fuente de alimentación (2 A): Precisión de tensión: 10 mV Ruido y rizado: <3500 μVrms Precisión de la corriente: 4 mA |  | 1
0126431200000.00 | TARJETA MODULO OSCILADOR LOCAL | 0126431200000AT00_A1 | 1 | 7010300200100 | Analizador | CP1000 | Analizador de espectros (mínimo hasta 6 GHz) - Rango de frecuencias: Hasta 6 GHz - Incertidumbre en la medida de la frecuencia 1 kHz - Incertidumbre en la medida de la potencia en valor absoluto 1 dB | 19254 | 1
0126431200000.00 | TARJETA MODULO OSCILADOR LOCAL | 0126431200000AT00_A1 | 2 | 7010301360000 | Analizador | CP1000 | Analizador de fuente de señal KEYSIGHT E5052B - Rango de frecuencias: Hasta 7 GHz - RF IN Measurement level: -20 dBm to +20 dBm | 72101 | 1
0126431200000.00 | TARJETA MODULO OSCILADOR LOCAL | 0126431200000AT00_A1 | 3 | 1270700010000 | Multímetro | CP1000 | Multímetro digital |  | 1
0126431200000.00 | TARJETA MODULO OSCILADOR LOCAL | 0126431200000AT00_A1 | 4 | 7012000880200 | Fuente | CP1000 | Fuente de alimentación (2 A) - Precisión de voltaje 10 mV - Ruido y rizado: <3500 μVrms - Precisión de corriente 4 Ma | 955 | 1
0126431200000.00 | TARJETA MODULO OSCILADOR LOCAL | 0126431200000AT00_A1 | 5 | N/A | PC | CP1000 | PC Windows, sistema operativo de 64 bits |  | 1
0126431200000.00 | TARJETA MODULO OSCILADOR LOCAL | 0126431200000AT00_A1 | 6 | 126420004980 | Útil | CP1000 | CONJUNTO UTIL TEST LOMO |  | 1
0126431200000.00 | TARJETA MODULO OSCILADOR LOCAL | 0126431200000AT00_A1 | 7 | 1229505280712 | Cable | CP1000 | Cable SMA Macho – SMP Hembra |  | 1
0126431200000.00 | TARJETA MODULO OSCILADOR LOCAL | 0126431200000AT00_A1 | 8 | 1080521240200 | Atenuador | CP1000 | Atenuador calibrado de 10 dB SMP | 786,76 | 1
0126431200000.00 | TARJETA MODULO OSCILADOR LOCAL | 0126431200000AT00_A1 | 9 | 1084931891000 | Carga | CP1000 | Carga de terminación SMP 50 Ω | 218,85 | 3
0126431200000.00 | TARJETA MODULO OSCILADOR LOCAL | 0126431200000AT00_A1 | 10 | N/A | SW | CP1000 | Software para comunicación puerto serie mediante hyperterminal |  | 1
0126431200000.00 | TARJETA MODULO OSCILADOR LOCAL | 0126431200000AT00_A1 | 11 | 1351716400000 | Kit | CP1000 | Kit Programador PICkit4 – Programador + cable USB a PC | 88,67 | 1
0126421200000.00 | LOCAL OSCILLATOR MODULE |  | 1 | 7012000880200 | Fuente | CP4000 | Fuente de alimentación (2 A): Precisión de tensión: 10 mV Ruido y rizado: <3500 μVrms Precisión de la corriente: 4 mA |  | 1
0119610500101.00 | FACETA DERECHA ANTENA AESA BANDA X | 0119610500101AT01_B0 | 10 |  | FUENTE DE ALIMENTACION |  | • Tensión de salida: 24V • Corriente máxima de salida: 20A • Potencia máxima: 1000W |  | 0
0119610500101.00 | FACETA DERECHA ANTENA AESA BANDA X | 0119610500101AT01_B0 | 11 |  | ATENUADOR |  | • De 10 dB valido para 10 GHz • De 30 dB válido para 10 GHz |  | 0
0119610500101.00 | FACETA DERECHA ANTENA AESA BANDA X | 0119610500101AT01_B0 | 12 |  | CARGA |  | Cargas de 50 Ohmios para 10 GHz |  | 0
0119610500101.00 | FACETA DERECHA ANTENA AESA BANDA X | 0119610500101AT01_B0 | 13 | 1229506720100 | CABLE |  | Latiguillo Ethernet CBL EQ LAT CAT6A |  | 2
0119610504000.00 | INTERRUPTOR INHIBICIÓN DE TRANSMISIÓN | 0119610504000AT00_A0 | 1 | 7270700010001 | MULTIMETRO |  |  |  | 0
0119632700300 | TARJETA RF REX | 0119632700300AT00_A0 | 1 |  | FUENTE DE ALIMENTACION |  |  |  | 0
0119620301000.00 | CONJUNTO TARJETA CONTROL REX-RBX | 0119620301000AT00_A1 | 1 | 1359902360000 | OTROS |  | Programador Xilinx HW-USB-II-G |  | 0
0119610500220 | RECEPTOR/EXCITADOR DEL RBX (REX-RBX) | 0119610500220AT01_A1 |  |  | DIVISOR DE SEÑAL |  | Divisor BNC en T |  | 1